## Bordereau TF
Montferrand-Le-Château --- DPGF GROUPE SCOLAIRE (TF)
Numéro | Libellé | Unité | Quantité | Prix Unitaire | Montant
47 | Prestations Générales
47.5 | Etudes d'exécution
Ce prix rémunère au forfait la réalisation de l’ensemble des études d'exécution, conformément au CCTP et au CCTG et la production des documents suivants pendant la période de préparation : Ils comprennent :
- la saisie des listings, calage des raccordements sur existants, édition des listings recalés,
- le montage, l'habillage et l'édition des profils en travers avec voies accolées et réseaux traversés, calage des seuils des bâtiments existants.
- le plan de déviation des réseaux inclus dans le marché,
- le plan d'assainissement et de drainage avec nivellements des fils d'eau et tampons de regards, et la note de calcul correspondante,
- le profil en long et le détail des ouvrages d'assainissement,
- le plan des équipements définitifs,
- le plan de phasage des travaux,
- le plan des équipements provisoires,
- les plans de signalisation de chantier,
- les cubatures, avants métrés d'exécution et métrés définitifs,
- l’établissement du dossier d’exploitation sous chantier et le suivi de l’obtention des arrêtés de circulation.
et en règle générale, toutes les prestations mentionnées au C.C.A.P. et au C.C.T.P. ainsi que toutes celles nécessaires à la réalisation des travaux.
Pour les canalisations : - justification de la tenue mécanique des tuyaux proposés, conformément au fascicule 70 du CCTG,
- justification des conditions de réemploi des matériaux extraits (le cas échéant), des caractéristiques des matériaux d’apport (lit de pose, zone d’enrobage, zone de remblai, ...) Pour les ouvrages coulés en place : - plans de coffrage,
- plans de ferraillage, - notes de calculs complètes pour le béton armé, les équipements,... Pour l’ensemble du chantier : - la production des métrés prévisionnels
- les demandes d’agrément pour tous les matériaux et matériels mis en oeuvre, en trois exemplaires avec les fiches produits
47.5.10 | Toutes sujétions comprises | F | 1 | 2000 | 2000
47.8 | Constat d'huissier
47.8.5 | Constat préalable | F | 1 | 500 | 500
L'entrepreneur s'engage à faire effectuer, préalablement aux travaux, un constat d'huissier sur l'état des propriétés mitoyennes, bâtiments, ouvrages d'art et ouvrage divers, façades et clôtures dans l'emprise du chantier.
Une copie du procès-verbal de constat sera fournie au maître d'ouvrage ainsi qu'au maître d'œuvre (copie du rapport, ainsi que du relevé sur support photographique, DVD,…)
47.9 | Etablissement et mise à jour du PAQ
47.9.1 | Plans d'Assurance Qualité | F | 1 | 350 | 350
Ce prix rémunère au forfait, l'établissement et la mise à jour des Plans d'Assurance Qualité (P.A.Q.). Il comprend :
- l'établissement et la fourniture des P.A.Q. spécifiques à chaque nature de travaux y compris topographie et études,
- l'établissement et la transmission au Maître d'Œuvre en 2 exemplaires des fiches de contrôle intérieur,
- la mise à jour des P.A.Q. en fonction de l'avancement du chantier,
- la production d'un document en fin de chantier récapitulant les contrôles réalisés par l'entreprise et par le Maître d'Œuvre.
Ce document final est fourni en 2 exemplaires. Le prix est appliqué en deux parties :
50 % après production de tous les P.A.Q. 50 % après fourniture du document final
47.10 | Etablissement et mise à jour du PAE
47.10.1 | Plan d'assurance environnement | F | 1 | 350 | 350
Ce prix rémunère au forfait, l'établissement et la mise à jour du Plan d'Assurance Environnement (PAE). L’entreprise se reportera à la norme AFNOR NF X 30-200 concernant le système de management environnemental. Il comprend :
- l'établissement et la fourniture du PAE,
- l'établissement et la transmission au Maître d'Œuvre en 2 exemplaires des fiches de contrôle intérieur,
- la mise à jour du PAE en fonction de l'avancement du chantier,
- la production d'un document en fin de chantier récapitulant les contrôles réalisés par l'entreprise et par le Maître d'Œuvre.
- Ce document final est fourni en 2 exemplaires. Le prix est appliqué en deux parties :
50 % après production du PAE 50 % après fourniture du document final
47.11 | Etablissement et mise à jour du PPSPS
47.11.1 | Plan Particulier de Sécurité et de Protection de la Santé | F | 1 | 350 | 350
Ce prix rémunère forfaitairement la rédaction du Plan Particulier de Sécurité et de Protection Santé (P.P.S.P.S.) et des livrets d'accueil ainsi que toutes leur reproduction, les copies des divers documents sécurité à fournir par l'entrepreneur à ses entreprises intervenantes et au personnel comme le livret d'accueil, le plan général de coordination, les fiches...
Il comprend toutes les sujétions liées au respect de la sécurité et à la protection de la santé mentionnées et exigées dans le P.G.C.S.P.S. ou qui seront imposées par le coordonnateur dans le cadre de ces visites de chantier.
Il sera réglé : pour 50% à la réception du P.P.S.P.S. accepté par le coordonnateur pour 50% à la remise des documents définitifs en fin de chantier pour intégration au Dossier d'Intervention Ultérieur sur l'Ouvrage (DIUO).
47.12 | Installation et signalisation de chantier
Ce prix rémunère au forfait pour toute la durée du chantier (forfait unique que le chantier soit réalisé en une phase ou plusieurs phases avec notamment le repliement et la réinstallation pour les phases successives) l’installation de chantier propre au lot VRD conformément au décret 94-1159 du 26 décembre 1994. . A noter que le lot Gros Oeuvre gerera tout ce qui concerne les bungalows, sanitaires et connections réseaux (CF CCTP lot Gros oeuvre)
Il comprend notamment :
- la détection et le traçage précis de l'intégralité des réseaux existants et ce conformément à la réglementation en vigueur. L'entreprise se rapprochera des différents concessionnaires et ou propriétaires/gestionnaires des réseaux secs et humides sur l'ensemble du parti d'aménagement. Le traçage se fera autant de fois que nécessaire.
- les aménagements de terrain, les fournitures et frais correspondant aux bureaux et baraquements de l'entreprise ;
- l’amenée, la location pendant toute la durée des travaux et le repli, des installations de chantier conforme à la réglementation en vigueur ou à la demande du coordonnateur le cas échéant
- une salle de dimensions suffisantes (10 m²) pour 5 personnes permettant de faire les réunions de chantier.
- la réalisation et l’entretien des voiries de chantier et accès piétonniers divers, y compris signalisation et toutes protections conformément aux règles, normes et législations en vigueur, aux prescriptions de la CARSAT, du coordonnateur sécurité et du maître d'oeuvre.
- la réalisation et l’entretien des plates-formes de travail, des zones de stockage et d’approvisionnement, des parkings, des aires d’évolution des grues et engins de chantier
- la réalisation des travaux de branchements et de distributions pour le chantier en eau potable, électricité, téléphone et assainissement, l’ensemble des frais d’établissement des branchements, d’abonnement et de consommation étant à la charge exclusive
de l’entrepreneur - l’équipement du site en sanitaires, vestiaires, baraques de chantier et magasins de stockage
- l’étude selon directives du maître d’ouvrage, la fourniture et la pose du panneau de chantier, dimensions minimales 1.2*2.5 m, réalisé en matériaux insensibles à l’eau, y compris supports et enlèvement de l’ensemble en fin de chantier
- les panneaux réglementaires (« Chantier interdit au public », « Port du casque obligatoire », limitation des vitesses, ...) selon prescriptions du maître d’oeuvre et du CSPS)
- l’implantation et le piquetage des ouvrages et voiries, provisoires et définitifs - l’amenée et le repli du matériel - le nettoyage régulier du chantier et des voiries d’accès - l’entretien des abords
- la signalisation de chantier (intérieure et extérieure à l’emprise chantier) et le cas échéant les opérations de détournement de la circulation , y compris si besoin, l’installation de feux tricolores et leur maintenance,
- la remise en état des lieux en fin de chantier - toutes prestations nécessaires à la sécurité des lieux - le détournement provisoire des eaux de ruissellement sur l’emprise chantier
- la conservation des accès riverains pendant la phase des travaux sur l'ensemble du parti d'aménagement, y compris les dispositifs de sécurités, l'éclairage éventuel, les mesures nécessaires pour assurer la circulation et les accès aux propriétés riveraines, ainsi que la signalisation réglementaire éventuelle.
Le règlement sera effectué à raison de 50 % après mise en place des installations de chantier et de 50 % après réalisation complète des prestations détaillées dans cette position.
47.12.10 | Installation de chantier | F | 1 | 6500 | 6500
47.13 | Dossier d'ouvrages exécutés
Cette prestation rémunère au forfait la réalisation du dossier d'ouvrages exécutés comprenant les éléments suivants: L'ensemble des documents de contrôle établis par l'entrepreneur et portant sur: - le nivellement
- le compactage (fiches techniques des matériaux et matériels, procès verbaux d'essai) - les fiches techniques des produits et matériaux mis en œuvre - la remise en état des lieux (procès verbal)
- les plans de récolement en deux exemplaires + deux CD avec fichier informatique en version Autocad 2000 - un exemplaire des manuels en français des matériels installés Tous les plans devront faire apparaître:
- les tampons de regard de visite, de chambres de tirage, les bouches à clé et ouvrages divers, les fils d'eau des réseaux d'assainissement - le tracé des réseaux avec la longueur, la section et la nature des tuyaux - le tracé des bordures et caniveaux - le mobilier urbain
- l'ensemble des éléments visibles Les zones à lever concerneront l'ensemble des modifications apportées par les travaux à l'état initial. Le levé est rattaché au système NGF. Lambert II
47.13.5 | Documents de contrôle | F | 1 | 1250 | 1250
Total Prestations Générales |  |  |  |  | 11300 | 11300
48 | Travaux préparatoires de déviation de Réseaux
48.15 | Démolition d'ouvrages
Cette position rémunère forfaitairement au mètre carré, à l'unité ou au mètre linéaire la démolition d'ouvrages et équipements comprenant :
- la découpe éventuelle des chaussées, ainsi que l'amené et le repliement du matériel nécessaire,
- les opérations de démolition par tout moyen adapté au choix de l’entrepreneur sous réserve de respect de la réglementation en vigueur au niveau de la sécurité et des prescriptions du maître d’ouvrage ou de ses partenaires (maître d’oeuvre, bureau de contrôle, CSPS), le chargement et l'évacuation des matériaux à la décharge (ou en remblai s'ils sont jugés réutilisables par le Maître d'Œuvre),
47.15.10 | Démolition soignée de mur (Bibliothèque : largeur 60cm, hauteur hors sol environ 150cm), y compris mise en stockage des pierres naturelles réutilisables (moëllons) | ML |  | 180 | 0
47.15.15 | Démolition soignée de mur (Square Croichet : largeur 50cm, hauteur hors sol de 20 à 80cm), y compris mise en stockage des pierres naturelles réutilisables (couvertines + moëllons) | ML |  | 50 | 0
47.15.20 | Démolition de béton | M2 |  | 50 | 0
- les prix s'appliquent aux chaussées dont les sous couches sont traitées ou non aux liants hydrauliques ou hydrocarbonés.
- les démolitions, l'enlèvement des bordures et de leur fondation, le chargement et l'évacuation des matériaux en centre de traitement agréé par le maître d’œuvre,
- pour les collecteurs : le dégagement, les terrassements nécessaires, la démolition proprement dite des collecteurs d’assainissement,le chargement des matériaux et leur évacuation en dépôt définitif, le remblaiement soigné de la fouille y compris fourniture et mise en oeuvre des matériaux drainants nécessaires.
- pour les regards à grilles existants ou chambre : le dégagement, les terrassements nécessaires, la démolition proprement dite des regards à grilles ou chambre d’assainissement,le chargement des matériaux et leur évacuation en dépôt définitif, la dépose du tampon fonte ou de la grille de mise en dépôt provisoire le remblaiement soigné de la fouille y compris fourniture et mise en oeuvre des matériaux drainants nécessaires.
- De manière générale pour le prix 48.15 toutes sujétions comprises dues à la présence de réseaux et à l'exploitation des routes et des chemins, le remblaiement de la fouille en matériaux nobles prévus au projet, présence éventuelle d'amiante au niveau du bâti ou encore des enrobés, des conduites,
48.15.26 | Démolition de bordure de tout type | ML | 180 | 3.5 | 630
48.15.28 | Démolition de regard à grille existant | U | 4 | 50 | 200
48.16 | Ouvrages d'assainissement
48.16.1 | Démolition de regard existant
Ce prix rémunère à l'unité la démolition de regard existant de tout diamètre et pour toute profondeur. Il comprend : - les terrassements nécessaires à la démolition du regard - démolition du regard - toutes découpes soignées éventuelles - toutes obturations des regards et conduites éventuelles - les déviations temporaires type sauterelle en phase travaux - toutes pièces diverses nécessaires - l'évacuation des matériaux en décharge agréée, - le remblaiement de la fouille en GNT 0/80,
- le compactage méthodique, - toutes sujétions d'exécution.
48.16.1.1 | L'unité | U | 13 | 60 | 780
48.16.2 | Dépose de canalisation
Ce prix rémunère au mètre linéaire la démolition de canalisations d'assainissement existantes sous l'emprise d'une structure de chaussée, quelles que soient leur nature et leur diamètre. Il comprend : - les terrassements nécessaires, - toute découpe soignée de conduite éventuelle
- l'évacuation des matériaux en décharge agréée, - le remblaiement de la fouille en GNT 0/80, suivant structure existante - le compactage méthodique, - toutes sujétions d'exécution.
Le mètre linéaire de canalisation à déposer
48.16.2.1 | Dépose soignée de collecteur EP DN1030 | ML | 120 | 45 | 5400
48.16.2.2 | Dépose soignée conduite EP DN600 | ML | 20 | 32 | 640
48.16.2.3 | Dépose soignée conduite EP DN400 | ML | 80 | 28 | 2240
48.16.2.4 | Dépose soignée conduite EP DN300 | ML | 100 | 28 | 2800
48.16.2.5 | Dépose soignée conduite EU DN300 | ML | 140 | 28 | 3920
48.16.2.6 | Dépose soignée conduite AEP DN<100 | ML | 70 | 25 | 1750
48.25 | Découpage des revêtements de chaussée
Ce prix rémunère au mètre linéaire le découpage soigné des revêtements de chaussée ou dalles en béton armé sur toute leur épaisseur, à la scie à disque ou, pour les zones non accessibles uniquement, au couteau compresseur, toutes sujétions comprises.
48.25.1 | Revêtements bitumineux | ML | 530 | 3.5 | 1855
48.30 | Décroutage de chaussée
Ce prix rémunère la démolition du revêtement bitumineux existant sur toute son épaisseur, son chargement et son évacuation en centrale de recyclage.
48.30.1 | Surface | M2 | 360 | 3.5 | 1260
47.45 | Dépose soignée de bordures
Ce prix rémunère au mètre linéaire la dépose soignée, le triage, le nettoyage des éléments, leur chargement soigné sur palettes et la mise en stock en un endroit désigné par le Maître d'ouvrage, de bordures de trottoir et/ou de pavés ou caniveaux fil
d'eau. Y compris évacuation des éléments impropres en centre de recyclage. Main d'œuvre et toutes sujétions Le prix au mètre linéaire s'applique à l'ensemble bordure + fil d'eau
47.45.5 | Tous types de bordures ou ensemble bordures/caniveau, pavé fil d'eau, distance de transport maximale : 5 km | ML |  | 8 | 0
47.50 | Dépose de bordures
Ce prix rémunère au mètre linéaire la dépose et évacuation en centre de recyclage de bordures de trottoir et/ou de pavés ou caniveaux fil d'eau. Main d'œuvre et toutes sujétions Le prix au mètre linéaire s'applique à l'ensemble bordure + fil d'eau
47.50.5 | Tous types de bordures ou ensemble bordures/caniveau, pavé fil d'eau | ML |  | 5 | 0
47.60 | Dépose de pavages
Ce prix rémunère au mètre carré la dépose soignée, le triage, le nettoyage des éléments, leur chargement soigné sur palettes et la mise en stock en un endroit désigné par le Maître d'ouvrage, de pavés de surface formant pavage.
- distance de transport maximale : 5 km - évacuation des éléments impropres en décharge agréée Main d'œuvre et toutes sujétions
47.60.10 | Dépose sans soin de pavages | M2 |  | 6 | 0
47.60.15 | Dépose soignée de pavages | M2 |  | 10 | 0
47.456 | Dépose de mobilier urbain
Ce prix rémunère la dépose de mobilier existant et comprend : - la dépose soignée du mobilier avec mise en dépôt communal - la dépose du massif de fondation existant avec évacuation en centre de recyclage - le remblaiement de la fouille en matériaux nobles prévus au projet Main d'œuvre et toutes sujétions
47.456.5 | Dépose de barrière | U |  | 100 | 0
47.456.10 | Dépose de potelet ou borne | U |  | 50 | 0
47.456.11 | Dépose de Gardes-Corps | ML |  | 75 | 0
47.456.15 | Dépose de corbeille de propreté | U |  | 30 | 0
47.456.20 | Dépose de banc | U |  | 75 | 0
47.456.25 | Dépose de boîte aux lettres | U |  | 75 | 0
47.456.30 | Dépose de cache conteneur en béton (1m x 1,7m x H 1,5m environ) | U |  | 200 | 0
47.456.35 | Dépose de jardinière en béton (Ø100cm) | U |  | 75 | 0
47.456.36 | Dépose de cabine téléphonique | U |  | 450 | 0
47.456.37 | Dépose d'abri bus | U |  | 450 | 0
47.456.40 | Dépose de barrière escamotable "Carrefour Besançon/République" | U |  | 250 | 0
47.701 | Dépose de balise routière
Ce prix rémunère la dépose de balise et comprend : - la dépose soignée de la balise avec mise en stockage selon emplacement défini par le maître d'ouvrage - la démolition du massif de fondation existant avec évacuation en centre de recyclage
Main d'œuvre et toutes sujétions
47.701.5 | Balise type J11 | U |  | 50 | 0
47.456.41 | Dépose de Totem "Commune de Beure" double embase | U |  | 250 | 0
47.456.42 | Dépose de Totem "Arrêt de bus" simple embase | U |  | 150 | 0
47.702.15 | Miroir de sécurité | U |  | 100 | 0
47.842 | Dépose de clôture et accessoires
Ce prix rémunère la dépose soignée et l'enlèvement d'éléments existants en métal avec mise en dépôt communal, y compris démolition des fondations éventuelles avec évacuation en centre de recyclage.
47.842.5 | Dépose de portillon (largeur 2m) | F |  | 100 | 0
48.31 | Rabotage de revêtement de chaussée
Ce prix rémunère le rabotage ou le fraisage du revêtement bitumineux existant, le chargement et évacuation des fraisats en centrale de recyclage.
48.31.1 | Rabotage sur une épaisseur de 0 à 10 cm | M2 | 280 | 4 | 1120
48.32 | Aménagement paysager
48.32.1 | Abattage d'arbres
Ce prix rémunère à l'unité l'abattage d'arbre existant et comprend: - l'amenée et le repli du matériel spécifique - la mise en place d'un périmètre de sécurité ( balisage, clôturage…)
- toutes précautions nécessaires à la protection des personnes, conservation des biens, constructions, équipements publics existants - l'abattage, le débitage - l'évacuation en centre de recyclage Main d'œuvre et toutes sujétions
48.32.1.1 | Arbre hauteur > 3 m | U | 17 | 125 | 2125
48.32.2 | Dessouchage
Ce prix rémunère le dessouchage complet d'un arbre et comprend: - l'amenée et le repli du matériel
- le déssouchage avec remplissage de l'excavation en matériau adapté en fonction de la position ( terre si espaces verts futurs, graviers si chaussée future)
- toutes précautions nécessaires à la protection des personnes, conservation des biens, constructions, équipements publics existants - l'évacuation des déchets en centre de recyclage Main d'œuvre et toutes sujétions
48.32.2.1 | tronc de DN > 0,2 m | U | 17 | 65 | 1105
55.160 | Enlèvement de la végétation existante
Ce prix rémunère au forfait les opérations de nettoyage de terrain et d'enlèvement de la végétation existante. Le prix comprend notamment: - l'amenée et le repli du matériel spécifique
- la mise en place d'un périmètre de sécurité ( balisage, clôturage…) - toutes précautions nécessaires à la protection des personnes, conservation des biens, constructions, équipements publics existants
- le déssouchage avec remplissage de l'excavation en matériau adapté en fonction de la position (terre si espaces verts futur, graviers si chaussée ou trottoir futur) - l'enlèvement des arbustes - le tri sélectif des déchets
- l'évacuation des déchets en centre de recyclage Main d'œuvre et toutes sujétions
55.160.10 | Arbuste (hauteur et largeur environ 2m) | U |  | 30 | 0
Total Travaux préparatoires de déviation de Réseaux |  |  |  |  | 25825 | 25825
50 | Déviation de Réseaux
50.1 | Tranchées pour canalisation
Ce prix rémunère la réalisation de tranchées pour pose de canalisation, en terrains de toutes natures. Le prix comprend : - les frais de piquetage,
- les dispositifs de sécurité, gardiennage, éclairage et les mesures nécessaires pour assurer la circulation et les accès aux propriétés riveraines, ainsi que la signalisation réglementaire (permission de voirie),
- les contraintes et mesures que l'Entrepreneur doit impérativement appliquer en vue d'assurer la sécurité du personnel, conformément à la réglementation en vigueur (l'équipement spécial du personnel, etc.), - le blindage
- la démolition et le démontage soignés des chaussées, rigoles, trottoirs, cours, avec stockage des matériaux réutilisables, - la protection des arbres et feuillages existants avec barrière périphérique,
- le terrassement avec blindages adaptés en fonction des données de l'étude géotechnique, pour maintien des talus sur toute la longueur de la fouille,
- l'épuisement et le détournement des eaux souterraines et superficielles (comprenant la fourniture du matériel nécessaire, sa maintenance et tous frais d'approvisionnement en énergie),
- le dressement des parois et leur étaiement, le nivellement du fond de fouille selon les pentes indiquées au profil en long, - toutes sujétions de croisement de conduites ou câbles, hormis celles explicitement détaillées dans les positions du devis
- toutes sujétions de longement de réseaux, - l'enlèvement des déblais excédentaires à l'extérieur du chantier sur une décharge conformément aux règlements en vigueur, aux frais exclusifs de l'entrepreneur,
- la conservation des piquets, repères et bornes parcellaires, éventuellement leur repose par un géomètre agréé en cas de déplacement nécessité par les travaux,
- l'épuisement et le détournement des eaux souterraines et superficielles (comprenant la fourniture du matériel nécessaire, sa maintenance et tous frais d'approvisionnement en énergie),
- la fourniture et la mise en œuvre de matériaux pour réalisation du lit de pose et de la zone d’enrobage conformément au CCTP, - la fourniture et pose de grillage avertisseur, détectable, de couleur en adéquation avec le réseau et recouvrant l’ensemble des conduites posées,
- le remblaiement de la tranchée comprends: :
- zone d'enrobage en granulats concassés 4/10 - zone périphériques et remblaiements supéreures en Gnt 0/31.5 y compris compactage par couches de 30cm avec des matériels adaptés de manière à atteindre une compacité équivalente à 95% de l'optimum proctor.
- avec sous chaussée, la reconstitution des couches de la structure de chaussée, la réfection des enrobés, par la fourniture et la mise en œuvre de matériaux d’apport selon prescriptions du CCTP et du gestionnaire de la voirie,
- avec sous espace vert, la reprise et la mise en œuvre selon les prescriptions du CCTP, des matériaux extraits et mis en stock, avec chargement et transport - la remise en état des lieux dans leur état initial.
Tranchée réalisée pour la pose d’une seule canalisation : Le terrassement sera mesuré et payé au mètre cube dans les conditions suivantes : volume retenu = longueur de la tranchée (1) x profondeur (2) x largeur (3)
(1) la longueur de la tranchée mesurée suivant l'axe de la tranchée et comptée d'axe en axe des regards.
(2) la profondeur moyenne mesurée de la cote TN jusqu'à la cote de fil d'eau, augmentée de l'épaisseur du tuyau hors collerette et de l'épaisseur forfaitaire du lit de pose. (3) la largeur conventionnelle forfaitaire est la somme des éléments suivants:
- 1 x largeur extérieure hors collerette des éléments de canalisations, - 2 x espace intermédiaire défini conformément au fascicule 70 art. 5.6.3. Tranchée réalisée pour la pose de plusieurs canalisations :
Le terrassement sera mesuré et payé au mètre cube dans les conditions suivantes : volume retenu = longueur de la tranchée (1) x profondeur (2) x largeur (3)
(1) la longueur de la tranchée mesurée suivant l'axe de la tranchée et comptée d'axe en axe des regards.
(2) la profondeur moyenne mesurée de la cote TN jusqu'à la cote de fil d'eau, augmentée de l'épaisseur du tuyau hors collerette et de l'épaisseur forfaitaire du lit de pose. (3) la largeur conventionnelle forfaitaire est la somme des éléments suivants:
- 1 x la somme des diamètres extérieurs hors collerette des éléments de canalisations, - (N - 1) x distance réglementaire entre canalisations fixé à 0.50 m, (N = nombre de canalisations à poser ).
- 2 x espace intermédiaire défini conformément au fascicule 70 art. 5.6.3.
Dans le cas où les méthodes constructives mises en oeuvre conduiraient à augmenter l'espace intermédiaire ou l'épaisseur des banches, l'entrepreneur en inclura l'incidence financière dans le prix unitaire des positions "terrassement".
50.1.1 | Tranchée en terrain de toute nature, largeur < 1m | ml | 185 | 32 | 5920
50.1.2 | Tranchée en terrain de toute nature, largeur > 1m | ml | 140 | 42 | 5880
30.50 | Sujétions particulières de réalisation (nappe, géotechnique,...)
Cette position rémunère au forfait toutes les sujétions découlant de l'ensemble des particularités géotechniques et hydrogéologiques du site, en particulier :
- travail en présence d'eau (nappe,..) hors celles prévues dans la position « épuisement des fouilles » - fondations spéciales, selon étude géotechnique (hormis celles explicitement détaillées dans les positions du devis)
- lestage des ouvrages (hormis le béton de lestage à intégrer dans les positions spécifiques du devis) qui seront déterminées par l'entrepreneur sur la base de l'essai de sol joint au dossier.
30.50.5 | () | F |  | 2000 | 0
50.2 | Canalisations TUBE ANNELE PP Ø1030 - SN16 - Assainissement
Ce prix rémunère forfaitairement au mètre linéaire la fourniture à pied d'oeuvre et la pose de canalisations gravitaires en polypropylène, paroi intérieure lisse, extérieure annelée , rigidité annulaire minimum 16KN, éléments pré-manchonnés en usine, joint en
EPDM interposé entre la paroi du tube et le manchon, avec marquage NF indélébile extérieur. La longueur sera comptée suivant l'axe de la conduite.
Y compris la fourniture à pied d'œuvre, la manutention, le levage, la mise en place en fond de tranchée, le réglage, calage en fond de tranchée et la pose des manchons, des joints entre manchon et tube conformes aux normes en vigueur, la coupe des tuyaux, le calage en fond de tranchée, les massifs de butée, les essais d'étanchéité en auto-contrôle,
Y compris toutes sujétions concernant les pièces spéciales (coudes, joints, grillage avertisseur bleu conforme au CCTP, en matière plastique de 30 cm de largeur et de maille 40 x 40 mm, posé à 0.30 m au dessus des conduites.…)et toutes sujétions et main d'oeuvre.
L'entreprise devra s'assurer de la pérénité de l'ouvrage dans le temps compte tenu de la faible charge au dessus de la génératrice supérieure de la canalisation (contrainte altimétrique existante exutoire). Est compris éventuellement au forfait le béton autocompactant et ou dalle de répartition béton au niveau des voies circulées / parking,
50.2.1 | DN intérieur 1030 mm | ml | 140 | 130 | 18200
50.2.2 | Té de regard de visite PP circulaire
Ce prix rémunère la fourniture et la pose d’un regard PP, étanche, selon plans et détails comprenant entre autre :
- une dalle de répartition BA avec emboîtement, de classe C45/55, charge 400 KN, avec réservation pour l’accès, d'épaisseur mini 22cm, - la(les) rehausse(s) pehd nécessaire(s),
- les joints et complexes d’étanchéité adaptés pour l'assemblage des éléments , - les carottages pour passages de conduites, - les joints caoutchouc adaptés pour les passages de paroi étanches des conduites,
- la fourniture et la mise en œuvre selon CCTP de béton pour façonnage de forme de pente et réalisation des plots d'assises le cas échéant, - toutes sujétions et main d’œuvre.
50.2.2.1 | Té de regard DN1030 | ENS | 2 | 850 | 1700 | 6eu +
50.2.3 | Canalisations en PVC SN 8 - Assainissement gravitaire
Ce prix rémunère la fourniture et la pose de canalisations en PVC- U de type assainissement, SN 8, à parois structurées, extrémité mâle chanfreinée et extrémité femelle en tulipe avec joint d’étanchéité intégré, conformes au CCTP.
La pose se fera en tranchée ouverte, la longueur étant comptée suivant l'axe de la conduite. Y compris dalle de répartition
Y compris la fourniture et la pose des joints standard intégrés dans l'embout femelle conformes aux normes en vigueur, la coupe des tuyaux, les massifs de butée, les essais de pression et d'étanchéité en auto-contrôle, le nettoyage de la conduite avant
mise en service, toutes sujétions et main d'oeuvre. Y compris fourniture et mise en œuvre de toutes pièces spéciales tels que culottes de branchement, coudes, manchons, grillage avertisseur marron conforme au CCTP, en matière plastique de 30 cm de largeur et de maille 40 x 40 mm, posé à 0.30 m au dessus des conduites.…
50.2.3.1 | PVC SN8 Ø400 mm | ml | 15 | 30 | 450
50.2.3.2 | PVC SN8 Ø200 mm | ml | 140 | 26 | 3640
50.2.4 | Piquage
Piquage pour tout diamètre et pour tout type de canalisations comprenant le percement du collecteur, l'évacuation des gravats, la fourniture et la pose de toutes les pièces spéciales nécessaires (culottes, clips, joints...) pour le raccordement soigné et
étanche de la canalisation.
50.2.4.1 | Piquage | U | 4 | 120 | 480
50.2.5 | Raccordement sur regard existant
Ce prix rémunère au forfait le raccordement d'une conduite d'assainissement sur un regard existant et comprend: - l'amenée et le repli du matériel spécifique à ce type d'opération (carotteuse…)
- les terrassements manuels d'approche et de dégagement du regard existant - le carottage du regard existant - l'évacuation des gravats et déblais en centre de recyclage
- la fourniture et mise en œuvre d'un joint d'étanchéité type Forsheda ou équivalent - le raccordement de la canalisation y compris pièces spéciales d'adaptation (coudes, manchons,…) - les remblais périphériques et compactage
- le réaménagement du regard avec curage et nettoyage de l'ouvrage, le détournement provisoire des effluents, le piquage des cunettes, le refaçonnage des cunettes, l'application d'une résine d'adhérence et d'impérméabilisation, l'évacuation des produits
en centre de recyclage, l'obturation des entrées et sorties hors service, l'essai d'étanchéité Main d'œuvre et toutes sujétions
50.2.5.1 | Conduite DN 1030 | F | 2 | 750 | 1500
50.2.5.2 | Conduite DN 200 | F | 2 | 350 | 700
50.2.5.3 | Conduite DN 250 | F |  |  | 0
50.2.5.4 | Conduite DN 300 | F |  |  | 0
50.2.5.5 | Conduite DN 400 | F | 1 | 350 | 350
30.542.25 | Conduite DN 500 | F |  |  | 0
30.542.30 | Conduite DN 600 | F |  |  | 0
50.2.6 | Reprise et raccordement d'un branchement existant
Ce prix rémunère au forfait la reprise et le raccordement d'un branchement existant sur le collecteur projeté et comprend :
- la découpe dans l'emprise de la tranchée de la conduite de branchement existante et l'évacuation des gravats en décharge agréée,
- la fourniture et la mise en place de l'ensemble des éléments permettant son raccordement au collecteur projeté, y compris pièces spéciales (raccord inter-matériaux, raccords droits, coudes, manchons …),
- les raccordements étanches de la conduite projetée sur la conduite de branchement existante et sur le collecteur projeté. Toutes sujétions et main d'œuvre comprises.
50.2.6.1 | Raccordement DN 160 existant sur DN200 projeté. | F | 1 | 350 | 350
50.2.7 | Regard de visite BA préfabriqué circulaire
Ce prix rémunère la fourniture et la pose d’un regard BA, étanche, selon plans et détails comprenant entre autre : - éléments BA de classe C45/55 préfabriqué, - fond d'épaisseur mini 15cm et trois douilles de levage incorporées,
- une dalle de couverture BA avec emboîtement, de classe C45/55, charge 400 KN, avec réservation pour l’accès, d'épaisseur mini 22cm, - la(les) rehausse(s) BA nécessaire(s), - Tampon fonte 400kN
- les joints et complexes d’étanchéité adaptés pour l'assemblage des éléments BA, - les carottages pour passages de conduites, - les joints caoutchouc adaptés pour les passages de paroi étanches des conduites, - Tampon fonte
- la réalisation d'un puisard le cas échéant, - la fourniture et la mise en œuvre selon CCTP de béton pour façonnage de forme de pente et réalisation des plots d'assises le cas échéant, - toutes sujétions et main d’œuvre.
Les éléments béton seront préfabriqués, de type assainissement, étanches dans la masse.
50.2.7.1 | Regard DN800 | ENS | 9 | 750 | 6750 | 6eu
50.2.7.2 | Regard DN2000 | ENS | 2 | 1500 | 3000 | 2ep (pour pehd voir ligne pehd)
50.2.8 | Grillage avertisseur marron
| Ce prix rémunère au mètre linéaire, la fourniture et la pose en tranchée de grillage avertisseur conforme au CCTP, en matière plastique de 30 cm de largeur et de maille 40 x 40 mm, posé à 0.30 m au dessus des conduites. | ML |  | 0.2 | 0
50.2.9 | CONDUITE AEP
50.2.9.1 | Plaque pleine PN 10 - Adduction d'eau
Ce prix rémunère à l’unité la fourniture et la pose d’une plaque pleine PN 10 en fonte ductile de type adduction d’eau potable, revêtement intérieur anticorrosion compatible avec la qualité des eaux véhiculées, protection extérieure du tuyau et de
l’emboîtement en alliage zinc aluminium (400 g/m2) + époxy, conforme à la norme NF EN 545, y compris boulonnerie, toutes sujétions et main d’oeuvre.
50.2.9.1.1 | DN pour conduite PVC DN50 | U | 1 | 55 | 55
50.2.9.2 | Canalisations en PEHD - Adduction d’eau
Ce prix rémunère la fourniture et la pose de canalisations en polyéthylène Haute Densité, double peau de type adduction d’eau potable, paroi intérieure et extérieure lisses, joints soudés ou électro-soudés, conformes aux normes NF T 54-063 ou NF 114
selon le diamètre, avec marquage NF indélébile extérieur plus lisse bleu, y compris la fourniture et la soudure des pièces spéciales (coudes, manchons de raccordement, réductions, etc.), la coupe des tuyaux, les essais de pression et d'étanchéité, le
nettoyage et la désinfection conformément au guide technique spécifique (1998) et aux directives du ministère de la santé, toutes sujétions et main d'oeuvre. La longueur sera comptée suivant l'axe de la conduite.
50.2.9.1.2 | PEHD Ø 80 mm - PN 16 diamètre incertain | ml | 40 | 75 | 3000
50.2.9.3 | Vanne - Adduction d’eau
Ce prix rémunère la fourniture et la pose de vanne en fonte ductile PN16 y compris tige de manœuvre, bouche à clef et toutes sujétions
50.2.9.1.2 | PEHD Ø 80 mm - PN 16 diamètre incertain | U | 2 | 280 | 560
50.2.10 | Essais de compactage
Ce prix rémunère à l'unité la réalisation d'un essai de compactage de tranchée et comprend l'installation de chantier spécificique, la mise en station, la réalisation de l'essai et la production du rapport, toutes sujétions comprises
50.2.10.1 | Essais de compactage | U | 10 | 50 | 500
30.811 | Essais d’étanchéité
Ce prix rémunère la réalisation complète des essais d’étanchéités pour la totalité du chantier.
30.811.1 | Essais d'étanchéité par troncons jusqu'au DN 1000 mm | ml |  | 2 | 0
Ce prix rémunère au mètre linéaire de collecteur, l'installation de chantier, la fourniture de l'eau et autres accessoires nécessaires, la réalisation de l'essai selon protocole de l'agence de l'eau rhone méditerranée corse, la production du rapport,
main d'oeuvre et toutes sujétions comprises. Les essais d'étanchéité porteront sur l'ensemble du collecteur et des conduites de raccordement aux avaloirs et aux regards de branchement particulier raccordés à ce collecteur:
les frais d'obturation (au niveau du regard de branchement ou de l'avaloir), de remplissage et de vidange des conduites annexes sont à intégrer dans le coût unitaire de la présente position.
30.835 | Inspection vidéo
Ce prix rémunère la réalisation complète des inspections vidéo pour la totalité du chantier et comprend : - L'amenée et le repli du matériel y compris approvisionnement en eau - la réalisation complète des inspections - le curage préalable du réseau
- le rapport en 3 exemplaires y compris CD ou DVD
30.835.10 | Inspection vidéo | ml |  | 2 | 0
Inspection vidéo : ce prix rémunère au mètre linéaire de canalisation la réalisation d'une inspection vidéo, les mises en station successives, la production du rapport selon descriptif du cahier des charges.
30.845 | Passage en sous oeuvre
Ce prix rémunère le passage en sous oeuvre de murs, caniveaux et de clotures existants, y compris toutes sujétions
30.845.1 | jusqu'à 0,5m d'épaisseur | U |  | 60 | 0
30.845.2 | Plus-value au prix ci-dessus pour 0,10 m d'épaisseur supplémentaire | U |  | 7 | 0
50.2.11 | Gestion particulière des EP de l'actuelle Mairie Ce prix rémunère forfaitairement, la création et/ou l'adaptation du réseau de collecte des Eaux Pluviales pour chaque descente d'eau existante de l'actuelle mairie avant la démolition, il comprend notamment : le pompage, l'analyse au cas par cas de l'existant y compris le prix des investigations de sondages, les démolitions et évacuations en dépôt définitif des regards et conduites existantes, fourniture et mise en oeuvre de matériaux de substitution, fourniture et pose de regards neufs calés à la cote projet, fourniture et pose de conduites suivant configuration, les sorties d'eaux en fonte coté trottoir (gargouille), toutes sujétions permettant l'adaptation au présent projet et garantissant le bon écoulement des Eaux Pluviales de l'actuelle Mairie.
50.2.11.1 | Gestion des eaux pluviales bâtiments existants | FT | 1 | 2500 | 2500
50.3 | Poste de dessablage
Le prix rémunère forfaitairement à l'unité : - les terrassements en terrain de toute nature - l'évacuation des déblais en dépôt définitif - la fourniture et pose de regard préfabriqué identique à l'existant quelque soit la nature du terrain rencontré y compris longements et/ou croisement des réseaux éventuels - le béton de calage - le remblaiement en matériau GNT -la mise à niveau à la cote définitive - raccordement sur réseau concerné y compris toutes sujétions de pièces spéciales
50.3.1 | Poste de dessablage au forfait | FT | 1 | 2000 | 2000
Total Déviation de réseaux |  |  |  |  | 57535 | 57535
51 | Travaux préparatoires
51.1 | Dépose de mobilier urbain
Le prix comprend la dépose soignée du mobilier y compris les sciages éventuels d'enrobés, les terrassements en terrain de toute nature, la mise en décharge en centre agréé y compris les massifs de fondation béton et remblaiement avec matériaux identiques à la structure existante.
51.1.1 | Dépose mât "drapeaux" | FT | 3 | 70 | 210
51.1.2 | Dépose de panneau d'information | FT | 3 | 50 | 150
51.1.3 | Dépose de panneau de signalisation de police | FT | 2 | 50 | 100
51.1.4 | Dépose de panneau directionnel | FT | 2 | 50 | 100
51.1.5 | Dépose abri bus | FT | 1 | 100 | 100
51.1.6 | Dépose cabane bois | FT | 1 | 150 | 150
51.1.7 | Dépose feux tricolores | FT | 2 | 200 | 400
51.1.8 | Dépose signalisation verticale piétons | FT | 1 | 70 | 70
51.1.9 | Dépose banc | FT | 2 | 50 | 100
51.1.10 | Dépose poubelle | FT | 1 | 50 | 50
51.2 | Découpage des revêtements de chaussée
Ce prix rémunère au mètre linéaire le découpage soigné des revêtements de chaussée ou dalles en béton armé sur toute leur épaisseur, à la scie à disque ou, pour les zones non accessibles uniquement, au couteau compresseur, toutes sujétions comprises.
51.2.1 | Revêtements bitumineux | ML | 207 | 3.5 | 724.5
51.3 | Décroutage de chaussée
Ce prix rémunère la démolition du revêtement bitumineux existant sur toute son épaisseur, son chargement et son évacuation en centrale de recyclage.
51.3.1 | Surface | M2 | 930 | 3.5 | 3255
51.4 | Décapage de terre végétale
Ce prix rémunère au mètre carré en place le décapage soigné de terre végétale sur une épaisseur moyenne forfaitaire de 20 cm.
51.4.1 | Avec mise en stock dans l'emprise du chantier | m2 | 1275 | 1.5 | 1912.5 | to3:425m²
51.5 | Abattage d'arbres
Ce prix rémunère à l'unité l'abattage d'arbre existant et comprend: - l'amenée et le repli du matériel spécifique - la mise en place d'un périmètre de sécurité ( balisage, clôturage…)
- toutes précautions nécessaires à la protection des personnes, conservation des biens, constructions, équipements publics existants - l'abattage, le débitage - l'évacuation en centre de recyclage Main d'œuvre et toutes sujétions
51.5.1 | Arbre hauteur > 3 m | U | 6 | 125 | 750
51.6 | Dessouchage
Ce prix rémunère le dessouchage complet d'un arbre et comprend: - l'amenée et le repli du matériel
- le déssouchage avec remplissage de l'excavation en matériau adapté en fonction de la position ( terre si espaces verts futurs, graviers si chaussée future)
- toutes précautions nécessaires à la protection des personnes, conservation des biens, constructions, équipements publics existants - l'évacuation des déchets en centre de recyclage Main d'œuvre et toutes sujétions
51.6.1 | tronc de DN < 0,2 m | U | 6 | 75 | 450
55.160 | Enlèvement de la végétation existante
Ce prix rémunère au forfait les opérations de nettoyage de terrain et d'enlèvement de la végétation existante. Le prix comprend notamment: - l'amenée et le repli du matériel spécifique
- la mise en place d'un périmètre de sécurité ( balisage, clôturage…) - toutes précautions nécessaires à la protection des personnes, conservation des biens, constructions, équipements publics existants
- le déssouchage avec remplissage de l'excavation en matériau adapté en fonction de la position (terre si espaces verts futur, graviers si chaussée ou trottoir futur) - l'enlèvement des arbustes - le tri sélectif des déchets
- l'évacuation des déchets en centre de recyclage Main d'œuvre et toutes sujétions
55.160.10 | Arbuste (hauteur et largeur environ 2m) | U |  | 30 | 0
Total Travaux préparartoires générale |  |  |  |  | 8522 | 8522
52 | Voirie (Général)
52.1 | Déblais en terrain de toutes nature
Ce prix rémunère au mètre cube non foisonné les terrassements en terrain de toute nature, la préparation de l'arase terrassement selon côtes et profils projetés, la protection de l'arase terrassement, l'évacuation des eaux de toutes origines par tous
moyens adaptés (pompage, drains provisoires...) Toutes sujétions de travaux à proximité de réseaux existants, de longements, de croisements, de maintien des réseaux existants, de remise en état si rupture
Le prix intègre le chargement transport et frais de mise en décharge
52.1.1 | Terrassements avec évacuation en décharge agréée | M3 | 1030 | 8 | 8240
52.2 | Purge structure chaussée
Ce prix rémunère :
- Le terrassement manuel ou mécanique prof : 0,50 ml de la dite purge
- Le chargement, le transport et l'évacuation en dépôt définitif ou en centre de traitement agréé par le maître d'œuvre
-La fourniture et la mise en œuvre des matériaux (GNT 0/80 sur 40 cm et GNT 0/31,5 sur 10cm, y compris géotextile, compactage des matériaux,
52.2.1 | Terrassements avec évacuation en décharge agréée + géotextile et matériaux d'apport | M2 | 50 | 25 | 1250
52.3 | Fourniture et mise en œuvre de matériaux
Les prix suivants rémunèrent au mètre cube, la fourniture et la mise en œuvre de matériaux méthodiquement compactés, telles que définies au C.C.T.P. quelle que soit la distance et l'itinéraire emprunté.Ils comprennent :
- la fourniture par l'Entrepreneur à pied d'œuvre des matériaux d'emprunt selon les spécifications du C.C.T.P.,
- le déchargement sur le lieu de mise en œuvre,
- les piquetages complémentaires,
- la fourniture, le transport de l'eau et l'arrosage éventuel tel que prévu au C.C.T.P.,
- le régalage des matériaux en couche uniforme selon les prescriptions du C.C.T.P.,
- le compactage conformément aux prescriptions du C.C.T.P.,
- l'enlèvement et la remise en œuvre des remblais excédentaires,
- les sujétions relatives au phasage des travaux, aux prescriptions du C.C.T.P.,
- les sujétions relatives à la réutilisation des différentes natures de matériaux en remblai, ou en couche de forme
- la protection des plates-formes et des talus contre les eaux de ruissellement et notamment, les bourrelets ou banquettes provisoires, les descentes d'eau ou les fossés provisoires,
- les piquetages complémentaires pour le réglage fin,
- les opérations de reprofilage nécessaire au réglage et pour obtenir un nivellement satisfaisant aux prescriptions du C.C.T.P.,
- l'enlèvement des matériaux excédentaires, ou hors calibre en surface,
Le volume sera déterminé par levé avant et après travaux.
52.3.1 | 0/31.5 (chaussée) | M3 | 200 | 24 | 4800
52.3.2 | 0/31.5 (trottoir, parking et cours intérieure) | M3 | 985 | 24 | 23640 |  | 37930
52.3.3 | 0/80 | M3 | 1395 | 18 | 25110
52.4 | Base de chaussée en grave bitume RD
Ce prix rémunère la fourniture et mise en œuvre de grave bitume pour réalisation d'une couche de base de chaussée en rive le long de la rue de Besançon, le répandage au finisseur ou mini finisseur ou manuel ( selon les possibilités), le compactage et réglage aux côtes prévues, le traitement et la reprise des joints à l'émulsion de bitume, l'ensemble selon prescriptions du CCTP, textes et normes en vigueur. Toutes sujétions de main d'œuvre, de contrôles et d'essais. Classe de performance: 3 Type de grave bitume: 0/14
52.4.1 | EB14 assise 35/50 classe 3 épaisseur compactée 9 cm | T | 14 | 78 | 1092 | =66*1*0.09*2.35
52.5 | Couche d'imprégnation
Ce prix rémunère la réalisation d'une couche d'imprégnation et comprend : - la préparation du support y compris remise en forme et recompatage après l'opération de fraisage, - la fourniture et mise en œuvre de tous les constituants,
- le répandage du liant, - le répandage des gravillons, - le compactage et cylindrage, - l'élimination des rejets par balayage ramassage, - l'exécution des joints transversaux et longitudinaux,
L'ensemble en conformité avec l'étude de formulation à charge de l'entreprise
52.5.1 | Préalablement à la mise en oeuvre des enrobés | M2 | 2500 | 1.1 | 2750 | =1104+1381
52.6 | Couche d'accrochage d'enrobés bitumineux à chaud
Ce prix rémunère au mètre carré la fourniture et mise en œuvre d'une couche d'accrochage en émulsion cationique de bitume à rupture rapide pour enrobés bitumineux à chaud.
La couche d'accrochage est nécessairement circulable par les engins de chantier dès la rupture
Le dosage en bitume résiduel sera compris entre 300 g/m² et 500 g/m² (dosage précis à déterminer par l'entreprise en fonction de l'état du support, de l'épaisseur et de la composition des enrobés, du trafic) Le répandage est réalisé de façon continue
avec un dispositif mécanique de répandage. Main d'œuvre et toutes sujétions
52.6.1 | Emulsion à 60 % | M2 | 100 | 0.65 | 65
52.7 | Béton bitumineux semi grenu
Ce prix rémunère la fourniture et mise en œuvre de béton bitumineux semi grenu 0/10 sur vorie (et 0/6 sur trottoir), le compactage soigné avec façon de pente vers la bordure ou les caniveaux, la reprise des joints à l'émulsion de bitume, la préparation du support (reprofilage en
concassé 0/14 et compactage lorsqu'il s'agit de réfection de tranchée). Toutes sujétions de main d'œuvre, de contrôles et d'essais
Les enrobés sont répandus au finisseur, mini finisseur ou manuels pour les zones ne permettant pas l'emploi d'un finisseur (réfection de tranchée,...)
Dans le cas de réfection de tranchée les largeurs prises en compte sont celles correspondant aux largeurs administratives de tranchée ou aux largeurs réellement exécutées si celles ci sont inférieures aux largeurs administratives.
52.7.1 | EB10 roul 0/10 porphyre épaisseur compactée 6 cm sur voirie | T |  | 85 | 0 | 65ml*0.06 * 1 * 2.35
52.7.2 | EB10 roul 0/6 porphyre épaisseur compactée 6 cm sur trottoir et parking | T |  | 85 | 0
52.8 | Enrobés type EB6 roul 35/50 ép 6cm
Ce prix rémunère à la tonne la fourniture et mise en œuvre d'enrobés manuels 0/6 au niveau de la cour et des trottoirs, le compactage soigné avec façon de pente vers la bordure ou les caniveaux, la reprise des joints à l'émulsion de bitume, la préparation du support (reprofilage et
compactage lorsqu'il s'agit de réfection de tranchée). Toutes sujétions de main d'œuvre, de contrôles et d'essais Les enrobés sont répandus manuellement. Les zones concernées sont indiquées sur plan et dans les pièces techniques du dossier
52.8.1 | épaisseur 6 cm | T | 350 | 82 | 28700 | 1381+1104 m² d=2.35
52.9 | PV Enrobés colorés EB6 roul 70/100 ép 5cm
Variante obligatoire en plus value au prix 52.8 tonnage cours intérieur et préau. Ce prix rémunère la fourniture et la mise en œuvre manuelle (ou mécanique) de revêtement bitumeux de couleur, (liant ne contenant pas de molécules d'asphaltène) ou équivalent.
Le prix comprend également la fourniture et mise en œuvre de la couche d'accrochage à l'émulsion de bitume avec liant ou équivalent sans molécules d'asphaltène. Main d'œuvre et toutes sujétions
52.9.1 | EB6 ocre épaisseur compactée 5 cm à liant ne contenant pas de molécules d'asphaltène, y compris couche d'accrochage sans molécules d'asphaltène | T | PM | 200 | 0 | 1400*0.05*2.35=160T
47.238.25 | Joint autocollant pour enrobé type TOK BAND SK ou produit équivalent, y compris application d'un primaire type SK ou produit équivalent | ML |  | 10 | 0
47.238.30 | Grenaillage d'enrobés (finition de surface) | M2 |  | 7 | 0
52.10 | Revêtement en sable stabilisé mécaniquement
Ce prix rémunère la réalisation d'un revêtement en sable stabilisé et comprend: - la préparation du support - la fourniture à pied d'oeuvre de sable 0/4 - la mise en œuvre du sable et compactage Main d'œuvre et toutes sujétions teneur en fines comprise entre 15 et 25 % ES > 25
52.10.1 | Sable calcaire jaune concassé 0/4 Epaisseur 8cm | M2 | 370 | 7 | 2590
52.11 | Réglage au concassé
Ce prix rémunère au mètre carré le grattage, la scarification éventuelle, la remise à la forme prescrite avec évacuation des matériaux excédentaires, la fourniture sur chantier et la mise en oeuvre de gravier concassé 0/14 dont la courbe granulométrique
entre dans le fuseau défini par la norme NF P 98 129 pour les GNT 0/14, y compris le réglage soigné et le compactage. Main d'œuvre et toutes sujétions
52.11.1 | Sur une épaisseur compactée de 5 à 10 cm | M2 |  | 4.5 | 0
52.12 | Bordures béton préfabriquées
Ce prix rémunère au mètre linéaire mesuré, la fourniture à pied d'œuvre et la pose sur lit de béton de bordures préfabriquées répondant aux caractéristiques spécifiées dans le fasicule 31 du CCTG et conformes à la norme NF P 90 302. Les éléments seront de classe de résistance U et seront posés sur un lit de béton de 10 cm d'épaisseur minimum. Ce prix comprend : - les opérations d'implantation et de piquetage, - la fourniture et l'amenée sur site des bordures, - la manutention des éléments et leur déchargement, - l'exécution des fouilles et l'évacuation des matériaux excédentaires, - la fourniture et mise en œuvre de 3 barres d' acier nuance Fe E 400, à haute adhérence, diamètre 8 mm, sous tous les passages charretiers - le mortier de pose, - la pose des éléments avec calage et réglage, - la retaille soignée éventuelle, le jointoiement béton et toutes sujétions de mise en oeuvre. Aucune plus-value ne sera accordée pour les sections de bordure courbe, quelque soit le rayon, ainsi que pour tout autre type de découpe.
52.12.1 | Bordure T2 | ML | 65 | 26 | 1690
52.12.2 | Bordure A2 | ML | 40 | 28 | 1120
52.12.3 | Bordure P1 | ML | 360 | 23 | 8280 | TF
52.12.4 | Bordure P3 | ML | 15 | 23 | 345
52.12.5 | Bordure CC1 | ML | 55 | 28 | 1540
52.13 | Pavage béton grenaillé
Ce prix rémunère au mètre carré la fourniture et mise en œuvre d'un pavage type quadrilatère de chez Hermann Peter ou équivalent et conformément au CCTP. Le prix comprend notamment:
- le calepinage des pavés et toutes sujétions d'études, - les terrassements en terrain de toute nature, - les évacuations des déblais excédentaires en décharge y compris frais de décharge,
- le réglage précis de l'assise
- la fourniture et mise en œuvre du lit de sable 0/6 sur une épaisseur maxi de 4 cm ou mortier et suivant prescription constructeur - la fourniture et mise en œuvre des pavés
- le remplissage partiel des joints au sable 0/6 jusqu'à -3cm minimum du dessus (le jointoiement superficiel est rémunéré à la position 47.350.10) - Main d'œuvre et toutes sujétions
52.13.1 | Pavé Hermann Peter type quadrilatère ou équivalent 20 x 30 x 8 cm couleur brun | M2 | 290 | 38 | 11020 | TF
47.339 | Pavage en pierre naturelle sur béton
Ce prix rémunère au mètre carré la fourniture et mise en œuvre d'un pavage en pierre naturelle en surface posé sur dalle béton (rémunérée à la position 47.280). Le prix comprend notamment: - le lit de pose en mortier
- la fourniture et mise en œuvre des pavés - les sciages, les adaptations et toutes sujétions de pose.
47.339.5 | Pavé 14 x 20 x 10 cm en calcaire "KANFANAR" ou équivalent | M2 |  | 160 | 0
Finition : dessus flammé, 4 chants sciés
52.14 | Fourniture et mise en oeuvre de mortier de jointoiement
Ce prix rémunère au mètre carré la réalisation de joints pour dallage et/ou pavage, le nettoyage préalable et le nettoyage définitif des dalles et/ou pavés, main d'oeuvre et toutes sujétions.
47.350.5 | Mortier hydraulique mono-composant type Sika Fastfix-133 TP ou équivalent pour dallage posé sur béton | M2 |  | 28 | 0
Ciment liquide pour colmatages des joints largeur 1 cm entre dalles, hauteur complète. Teinte à définir
52.14.1 | Mortier de jointoiement GftK ou produit équivalent pour dallage et/ou pavage posé sur sable | M2 | 290 | 15 | 4350
Largeur 10mm entre pavés, hauteur 3cm minimum. Teinte à définir
52.15 | Aires de stationnement Végétalisée
Ce prix rémunère forfaitairement au m² la réalisation d'une aire de stationnement végétalisée comprenant : - les terrassements en terrain de toute nature et évacuation des déblais en dépôt définitif - le compactage du sol et nivellement à la cote arase projet suivant prescriptions fournisseur des dalles spécifiques - une couche de fondation et de base en grave naturelle siliceuse 0/60 de 20 cm d’épaisseur après compactage - une couche de sable siliceux 0/3 de 0m03 d’épaisseur - fourniture et pose de grille MEBA à engazonnement préfabriquées en béton, de 12 cm d’épaisseur, type KRONIMUS ou similaire, avec réglage et mise à niveau - remplissage des alvéoles en terre végétale émottée - arrosage à refus pour tasser la terre - toute sujétions de pose temporaires ou définitives suivant prescriptions constructeurs
52.14.1 | Aires de stationnement Végétalisée | M2 | 150 | 26 | 3900
52.20 | Mur de soutènement
Le prix rémunère - notes de calculs BA ainsi que toutes études nécessaires suivant la configuration du terrain recontré - toutes opérations de piquetage, les terrassements en terrain de toutes natures et évacuation en dépôt définitif, les déviations et longements ou croisements de réseaux éventuels - fourniture et mise en œuvre de béton de propreté conformément au CCTP y compris ferraillages suivant notes de calculs - fourniture et mise en oeuvre d'éléments préfabriqués en L y compris les poteaux intermédiaires armés - fourniture et mise en oeuvre de matériau d'apport suivant la nature du terrain rencontré TV et/ou GNT respectant les cotes projet - toutes sujétions de drainage en pied de mur (drain, géotextile, matériau drainant) y compris le raccordement sur le réseau d'eau pluviale - fourniture et mise en oeuvre de couvertines. Ces agréments seront soumis à l'approbation du maître d'oeuvre - sujétions de finition, y compris ragréage, fourniture et mise en oeuvre d'enduit identique aux murs connexes existants
52.20.1 | Fourniture et pose de muret de soutènement h < 1.5m | ML | 15 | 325 | 4875
52.20.2 | Fourniture et pose de couvertine béton | ML | 0 | 25 | 0
52.21 | Mise à niveau d'ouvrage
Ce prix rémunère forfaitairement à l'unité la mise à niveau de tampon en cote définitive et comprend les terrassements et l'apport de matériaux si nécessaire, la fourniture des réhaussse, la mise à niveau des bouches à clés, l’adaptation avec du béton C20/25. Main d'œuvre et toutes sujétions.
52.21.1 | Bouche à clé | U | 2 | 60 | 120
47.420.10 | Regard de branchement (AEP - EU - EP) | U | 0 | 130 | 0
47.420.15 | Regard de branchement (Gaz) | U |  | 130 | 0
52.21.2 | Regard de visite (EU - EP) | U | 3 | 150 | 450
52.21.3 | Chambre de télécommunication ou de tirage | U | 1 | 150 | 150
47.420.30 | Projecteur encastré de sol | U |  | 150 | 0
50.100 | Tampon circulaire articulé, avec blocage
Ce prix rémunère à l’unité la fourniture, la pose et le scellement d’un ensemble en fonte ductile, protégé contre toute forme de corrosion, de classe D400-trafic intense, et conforme à la norme EN 124, comprenant :
- un tampon circulaire muni d’une rotule à sa base arrière, d’un revêtement anti-dérapant formé dans le moule à sa surface, d’une réservation permettant l’introduction des pioches et clef de manutention, d’un dispositif de verrouillage via clef spéciale
(type 3 pans par exemple) - d’un cadre en fonte ductile, accueillant en son centre un joint élastomère ou pehd, garantissant à la fois le centrage du tampon dans son cadre, un silence de fonction et une étanchéité aux odeurs (sauf tampon ventilé).
Après ouverture, le tampon devra résister à la fermeture par un dispositif de blocage en position verticale, qui devra être volontairement déplacé par l’exploitant en soulevant le tampon.
Le scellement du cadre sera effectué à l’aide d’épingles TOR de 12 mm de diamètre minimum ancrées dans la dalle ou à défaut dans un massif béton, avec apport d’un béton spécial pour scellement de l’ensemble.
La prestation comprend la mise à niveau du cadre en fonction des cotes voirie
50.100.10 | type PAMREX sécurité DN 600 mm classe D400ou équivalent (en remplacement de tampon de regard existant), y compris dépose de tampon existant | U |  | 250 | 0
y compris mise au stock communal du tampon déposé
50.140 | Tampon circulaire articulé, avec blocage et cadre apparent
Ce prix rémunère à l’unité la fourniture, la pose et le scellement d’un ensemble en fonte ductile, protégé contre toute forme de corrosion et conforme à la norme EN 124, comprenant :
- un tampon circulaire ou une trappe rectangulaire avec remplissage pour pavés ou dalles,
- d’un cadre en fonte ductile, accueillant en son centre un joint élastomère ou pehd, garantissant à la fois le centrage du tampon dans son cadre, un silence de fonction et une étanchéité aux odeurs (sauf tampon ventilé).
Le scellement du cadre sera effectué à l’aide d’épingles TOR de 12 mm de diamètre minimum ancrées dans la dalle ou à défaut dans un massif béton, avec apport d’un béton spécial pour scellement de l’ensemble.
La prestation comprend la mise à niveau du cadre en fonction des cotes voirie définitive
50.140.10 | Type PAMREX CARRE sécurité avec cadre apparent DN 600 mm ou équivalent classe D400 (en remplacement de tampon de regard existant), y compris dépose de tampon existant | U |  | 400 | 0
y compris mise au stock communal du tampon déposé
Total Voirie (Général) |  |  |  |  | 136077 | 136077
53 | ASSAINISSEMENT - EAUX PLUVIALES - AEP
53.1 | Tranchées pour canalisation
Ce prix rémunère la réalisation de tranchées pour pose de canalisation, en terrains de toutes natures. Le prix comprend : - les frais de piquetage,
- les dispositifs de sécurité, gardiennage, éclairage et les mesures nécessaires pour assurer la circulation et les accès aux propriétés riveraines, ainsi que la signalisation réglementaire (permission de voirie),
- les contraintes et mesures que l'Entrepreneur doit impérativement appliquer en vue d'assurer la sécurité du personnel, conformément à la réglementation en vigueur (l'équipement spécial du personnel, etc.), - le blindage
- le sciage, la démolition et le démontage soignés des chaussées y compris sous RD105, rigoles, trottoirs, cours, avec stockage des matériaux réutilisables, - la protection des arbres et feuillages existants avec barrière périphérique,
- le terrassement avec blindages adaptés en fonction des données de l'étude géotechnique, pour maintien des talus sur toute la longueur de la fouille,
- l'épuisement et le détournement des eaux souterraines et superficielles (comprenant la fourniture du matériel nécessaire, sa maintenance et tous frais d'approvisionnement en énergie),
- le dressement des parois et leur étaiement, le nivellement du fond de fouille selon les pentes indiquées au profil en long, - toutes sujétions de croisement de conduites ou câbles, hormis celles explicitement détaillées dans les positions du devis
- toutes sujétions de longement de réseaux, - l'enlèvement des déblais excédentaires à l'extérieur du chantier sur une décharge conformément aux règlements en vigueur, aux frais exclusifs de l'entrepreneur,
- la conservation des piquets, repères et bornes parcellaires, éventuellement leur repose par un géomètre agréé en cas de déplacement nécessité par les travaux,
- la fourniture et la mise en œuvre de matériaux pour réalisation du lit de pose et de la zone d’enrobage conformément au CCTP, - la fourniture et pose de grillage avertisseur, de couleur en adéquation avec le réseau et recouvrant l’ensemble des conduites posées,
- le remblaiement de la tranchée :
- avec sous chaussée, la reconstitution des couches de la structure de chaussée, la réfection des enrobés, par la fourniture et la mise en œuvre de matériaux d’apport selon prescriptions du CCTP et du gestionnaire de la voirie,
- avec sous espace vert, la reprise et la mise en œuvre selon les prescriptions du CCTP, des matériaux extraits et mis en stock, avec chargement et transport - la remise en état des lieux dans leur état initial.
Tranchée réalisée pour la pose d’une seule canalisation : Le terrassement sera mesuré et payé au mètre cube dans les conditions suivantes : volume retenu = longueur de la tranchée (1) x profondeur (2) x largeur (3)
(1) la longueur de la tranchée mesurée suivant l'axe de la tranchée et comptée d'axe en axe des regards.
(2) la profondeur moyenne mesurée de la cote TN jusqu'à la cote de fil d'eau, augmentée de l'épaisseur du tuyau hors collerette et de l'épaisseur forfaitaire du lit de pose. (3) la largeur conventionnelle forfaitaire est la somme des éléments suivants:
- 1 x largeur extérieure hors collerette des éléments de canalisations, - 2 x espace intermédiaire défini conformément au fascicule 70 art. 5.6.3. Tranchée réalisée pour la pose de plusieurs canalisations :
Le terrassement sera mesuré et payé au mètre cube dans les conditions suivantes : volume retenu = longueur de la tranchée (1) x profondeur (2) x largeur (3)
(1) la longueur de la tranchée mesurée suivant l'axe de la tranchée et comptée d'axe en axe des regards.
(2) la profondeur moyenne mesurée de la cote TN jusqu'à la cote de fil d'eau, augmentée de l'épaisseur du tuyau hors collerette et de l'épaisseur forfaitaire du lit de pose. (3) la largeur conventionnelle forfaitaire est la somme des éléments suivants:
- 1 x la somme des diamètres extérieurs hors collerette des éléments de canalisations, - (N - 1) x distance réglementaire entre canalisations fixé à 0.50 m, (N = nombre de canalisations à poser ).
- 2 x espace intermédiaire défini conformément au fascicule 70 art. 5.6.3.
Dans le cas où les méthodes constructives mises en oeuvre conduiraient à augmenter l'espace intermédiaire ou l'épaisseur des banches, l'entrepreneur en inclura l'incidence financière dans le prix unitaire des positions "terrassement".
53.1.1 | Tranchée en terrain de toute nature, largeur < 1m | ml | 130 | 32 | 4160
| Tranchée en terrain de toute nature, largeur > 1m | ml | 420 | 38 | 15960 | chauffage urbain
53.2 | Canalisations en PVC SN 8 - Assainissement gravitaire
Ce prix rémunère la fourniture et la pose de canalisations en PVC- U de type assainissement, SN 8, à parois structurées, extrémité mâle chanfreinée et extrémité femelle en tulipe avec joint d’étanchéité intégré, conformes au CCTP.
La pose se fera en tranchée ouverte, la longueur étant comptée suivant l'axe de la conduite.
Y compris la fourniture et la pose des joints standard intégrés dans l'embout femelle conformes aux normes en vigueur, la coupe des tuyaux, les massifs de butée, les essais de pression et d'étanchéité en auto-contrôle, le nettoyage de la conduite avant
mise en service, toutes sujétions et main d'oeuvre. Y compris fourniture et mise en œuvre de toutes pièces spéciales tels que culottes de branchement, coudes, manchons…
53.2.1 | PVC SN8 Ø160 mm | ml | 55 | 18 | 990
53.2.2 | PVC SN8 Ø200 mm | ml | 370 | 25 | 9250 | EP=145ML
53.2.3 | PVC SN8 Ø315 mm | ml | 120 | 40 | 4800 | EP =115
53.3 | Canalisations en polypropylène ou PEHD- Assainissement
Ce prix rémunère la fourniture et la pose de canalisations gravitaires en polypropylène ou PEHD, double peau de type assainissement, paroi intérieure lisse, extérieure lisse , rigidité annulaire minimum 8KN, éléments pré-manchonnés en usine, joint en
EPDM interposé entre la paroi du tube et le manchon, avec marquage NF indélébile extérieur. La longueur sera comptée suivant l'axe de la conduite. La mise en oeuvre se fera par bouts de canalisation de 3 ou 6m. de long (travail en emprise réduite)
Y compris la fourniture et la pose des manchons, des joints entre manchon et tube conformes aux normes en vigueur, la coupe des tuyaux, les massifs de butée, les essais de pression et d'étanchéité en auto-contrôle, le nettoyage de la conduite avant mise
en service, toutes sujétions et main d'oeuvre.
53.3.1 | DN 50 mm pour poste de refoulement entre le futur groupe scolaire et les cuisines. | ml | 35 | 15 | 525
53.4 | Piquage
Piquage pour tout diamètre et pour tout type de canalisations comprenant le percement du collecteur, l'évacuation des gravats, la fourniture et la pose de toutes les pièces spéciales nécessaires (culottes, clips, joints...) pour le raccordement soigné et
étanche de la canalisation.
53.4.1 | Piquage sur DN 1030int | U | 4 | 350 | 1400
53.4.2 | Piquage sur DN 315 PVC | U | 2 | 150 | 300
53.5 | Grillage avertisseur marron
Ce prix rémunère au mètre linéaire, la fourniture et la pose en tranchée de grillage avertisseur conforme au CCTP, en matière plastique de 30 cm de largeur et de maille 40 x 40 mm, posé à 0.30 m au dessus des conduites.
53.5.1 | grillage avertisseur non détectable | ml |  | 0.2 | 0
53.6 | Fourniture et pose de grille et de caniveau à grille préfabriqué
Ce prix rémunère forfaitairement au mètre linéaire posé, la fourniture et la pose de caniveau à grille anti-dérapante fonte type caillebotis en maille 16*22 et conforme à la norme EN1433. Il comprend les terrassements nécessaires, l'évacuation des déblais en dépôt définitif, la fourniture et la mise en oeuvre de béton dosé à 250 kg de ciment, tout matériaux préconisés par le fabricant permettant la pose optimale, la fourniture et la pose soignée du caniveau + grille caillebotis fonte en maille 16*22 et conforme à la norme EN1433 raccordement sur réseau existant et toutes sujétions de mise en oeuvre
45.719.15 | Caniveau avec pente incorporée largeur intérieure 300 mm | ml |  |  | 0
45.719.20 | Caniveau sans pente largeur intérieure 100 mm | ml |  |  | 0
53.6.1 | Caniveau type Hauraton Recyfix ou équivalent 100150 | ml | 30 | 130 | 3900 | 14+14+11+8 | Fourniture 103€
53.6.2 | Caniveau type Hauraton Recyfix ou équivalent 150150 | ml | 10 | 160 | 1600
53.6.3 | Caniveau type Hauraton Recyfix ou équivalent200200 | ml | 30 | 180 | 5400
53.6.4 | Ce prix rémunère la fourniture et la pose de grille. Il comprend les terrassements nécessaires, l'évacuation des déblais, la fourniture et la mise en oeuvre de béton dosé à 250 kg de ciment, la pose soignée la fourniture et la mise oeuvre de la grille fonte. Grille fonte 600x600 | U | 1 | 120 | 120
53.7 | Raccordement sur regard existant
Ce prix rémunère au forfait le raccordement d'une conduite d'assainissement sur un regard existant et comprend: - l'amenée et le repli du matériel spécifique à ce type d'opération (carotteuse…)
- les terrassements manuels d'approche et de dégagement du regard existant - le carottage du regard existant - l'évacuation des gravats et déblais en centre de recyclage
| - la fourniture et mise en œuvre d'un joint d'étanchéité type Forsheda ou équivalent - le raccordement de la canalisation y compris pièces spéciales d'adaptation (coudes, manchons,…) - les remblais périphériques et compactage |  |  |  | .
- le réaménagement du regard avec curage et nettoyage de l'ouvrage, le détournement provisoire des effluents, le piquage des cunettes, le refaçonnage des cunettes, l'application d'une résine d'adhérence et d'impérméabilisation, l'évacuation des produits
en centre de recyclage, l'obturation des entrées et sorties hors service, l'essai d'étanchéité Main d'œuvre et toutes sujétions
30.542.5 | Conduite DN 160 | F |  |  | 0
53.7.1 | Conduite DN 200 | F | 2 | 175 | 350
30.542.13 | Conduite DN 250 | F |  |  | 0
30.542.15 | Conduite DN 300 | F |  |  | 0
30.542.20 | Conduite DN 400 | F |  |  | 0
30.542.25 | Conduite DN 500 | F |  |  | 0
30.542.30 | Conduite DN 600 | F |  |  | 0
53.8 | Regard de visite BA préfabriqué circulaire
Ce prix rémunère la fourniture et la pose d’un regard BA, étanche, selon plans comprenant entre autre : - un élément BA de classe C45/55 préfabriqué, avec fond d'épaisseur mini 15cm et trois douilles de levage incorporées,
- la(les) rehausse(s) BA nécessaire(s),
- les tampons fonte à remplissage circulaire résistance selon localisation
- les joints et complexes d’étanchéité adaptés pour l'assemblage des éléments BA, - les carottages pour passages de conduites, - les joints caoutchouc adaptés pour les passages de paroi étanches des conduites,
- la réalisation d'un puisard le cas échéant, - la fourniture et la mise en œuvre selon CCTP de béton pour façonnage de forme de pente et réalisation des plots d'assises le cas échéant, - toutes sujétions et main d’œuvre.
Les éléments béton seront préfabriqués, de type assainissement, étanches dans la masse.
53.8.1 | Regard DN800 | ENS | 7 | 750 | 5250
53.8.2 | Regard DN1000 | ENS | 4 | 950 | 3800
53.9 | Regard Béton 400x400
Le prix rémunère forfaitairement à l'unité, la fourniture et la mise en œuvre de regards béton 400x400 y compris: - les terrassements et évacuations des déblais en dépôt définitif - le réglage soigné du fond de fouille - l'apport et compactage méthodique de matériaux type GNT si nécessaire, les bétons de calages éventuels - la fourniture à pied d'oeuvre des éléments de regards, raccordements sur réseaux existants - toutes sujétions de poses
53.9.1 | l'unité | U | 26 | 175 | 4550 | y compris pose (155€ unité)
53.10 | Regard béton 600x600
Le prix rémunère la fourniture et la mise en œuvre de regards béton 600x600 y compris: - les terrassements et évacuations des déblais en dépôt définitif - le réglage soigné du fond de fouille - l'apport et compactage méthodique de matériaux type GNT si nécessaire, les bétons de calages éventuels - la fourniture à pied d'oeuvre des éléments de regards, raccordements sur réseaux existants - toutes sujétions de poses
53.10.1 | l'unité | U | 4 | 250 | 1000
53.11 | Tampon à remplissage (hauteur de remplissage 90mm)
Le prix rémunère forfaitairement à l'unité, la fourniture et mise en œuvre de tampon à remplissage hauteur 90mm articulé de chez EJ ou équivalent, toutes sujétions de terrassement, de fourniture et de mise en œuvre de béton, de manutention et de pose.
53.11.1 | Tampon à remplissage articulé type EJ AS40 TR4AVOTC ou équivalent dimension 520mmx520mm Résistance C250 | U | 26 | 425 | 11050 | FOURNITURE 508€
53.11.2 | Tampon à remplissage articulé type EJ AS60 TR3RA ou équivalent dimension 720mmx720mm C250 | U | 4 | 650 | 2600 | FOURNITURE 720€
53.11.3 | Tampon à remplissage articulé DN600 TYPE EJ CR D400 | U | 6 | 195 | 1170 | FOURNITURE 132€
53.11.4 | Tampon articulé DN800 D400 TYPE EJ MAXIMO | U | 4 | 850 | 3400 | FOURNITURE 838€
53.13 | Ouvrage de rétention
Le prix rémunère la fourniture et la pose d'un réservoir en acier galvanisé de chez Tubosider ou équivalent (finition galvanisation à chaud 725 gr/m2 double face, conformément à la norme NF EN 10142) en Ø1600 mm d’une capacité de 25 m3 comprenant : - les piquetages - les terrassements en terrain de toute nature y compris les évacuations des déblais en dépôt définitif - toutes sujétions de blindage et d'étaiement éventuels - le réglage du fond de forme - la fourniture et mise oeuvre de lit de pose conformément aux prescriptions techniques du fournisseur - 1 réservoir MONOBLOC de 13,70 ml - 1 amorce trou d’homme de visite Ø800 mm (hauteur 100 mm à l’axe de la buse) - 1 piquage d’entrée Ø313 mm - 1 piquage de sortie Ø313 mm - raccords de jonction pour l’étanchéité entre les piquages sur buse et collecteurs fournis (de marque Norham ou similaire) - sujétions de manutention (Poids : 1,3T ) - le remblaiement soigné et compacté méthodiquement en GNT 0/31.5 conformément aux prescriptions techniques - les raccords aux ouvrages d'entrée et sortie - toutes sujétions
53.13.1 | Ouvrage de rétention 25m3 type Tubosider ou équivalent | FT | 1 | 6850 | 6850 | fourniture 4720€
53.14 | Station de relevage préfabriquée
Ce prix rémunère au forfait la fourniture et pose d'une station de relevage préfabriquée en polyester armé fibre de verre et comprend: - les terrassements nécessaires avec évacuation des matériaux extraits en décharge agrée - l'épuisement des fouilles
- le béton de lestage conforme aux spécifications du CCTP quantité selon études d'exécution - la fourniture et pose de la station dans les règles de l'art et suivants les prescriptions du constructeur (toutes sujétions) - la fourniture de remblais compacté méthodiquement - le raccordement étanche des canalisations d'arrivée des effluents (y compris carottage et joints type forsheda)
- les équipements de la station (2 pompes (dont une de secours) type DP3045MT ou équivalent sur barres de guidage en acier inox, la tuyauterie de refoulement, les dispositifs anti retour, le couvercle…)
- la tuyauterie extérieure jusqu'au regard de réception y compris carrotages, joints étanche, pièces de raccordement
- la fourniture et pose du coffret électrique et détecteurs de niveau permettant un fonctionnement en permutation circulaire et simultané si nécessaire - le câblage et raccordements électriques des différents élements
- les chaines de levage en acier inox - la fourniture et pose de l'armoire et son socle destinée à recevoir le coffret électrique à l'intérieur du bâtiment Main d'œuvre et toutes sujétions
53.14.1 | Type SPM 1002 DP 3045MT 234 Flyght évacuation DN50 ou équivalent | F | 1 | 13000 | 13000
53.15 | Séparateur à graisse
Le prix rémunère la fourniture et la pose d'un séparateur à graisse de chez Techn'Eau ou équivalent modeèe YG0500E + alarme de graisses comprenant: - les terrassements en terrain de toute nature et évacuation des déblais en dépôt définitif y compris dévoiement de réseau potentiel - les matériaux de lit de pose adéquats conformément aux prescriptions fournisseur - la fourniture à pied d'oeuvre du séparateur à graisse et la mise en fond de fouille - les matériaux de remblaiement en GNT et suivant structure projetée - tous raccordements et canalisations jusqu'au regard EU prévu au Marché et conformément au plan masse - les réfections définitives - toutes sujétions permettant la bonne mise en fonctionnement du système y compris réseau sec d'alimentation.
53.15.1 | Le Forfait | FT | 1 | 2500 | 2500
53.15 | Citerne Eau pluviale
Ce prix rémunère au forfait la fourniture et pose d'une citerne préfabriquée type graf série habitat éco-plus ou équivalent et comprend: - les terrassements en terrain de toute nature nécessaires avec évacuation des matériaux extraits en décharge agrée, les blindages nécessaires éventuels - l'épuisement des fouilles - la fourniture et la mise en oeuvre de matériaux pour le lit de pose conformément aux prescriptions constructeur - la fourniture à pied d'oeuvre de la citerne, toutes sujétions de manutention - la mise en oeuvre de la citerne en fond de fouille, y compris matériaux de calages GNT, béton de calage...
- le béton de lestage conforme aux spécifications du CCTP quantité selon études d'exécution - la fourniture de remblais compacté méthodiquement - le raccordement étanche des canalisations d'arrivée des EP (y compris carottage) - les raccordements électriques y compris fourreau et câble de sections suffisantes entre la pompe et le coffret électrique
- la tuyauterie extérieure jusqu'au regard de réception y compris carrotages, joints étanche, pièces de raccordement
- la fourniture et pose du coffret électrique et détecteurs de niveau - le câblage et raccordements électriques des différents élements y compris le terrassement gaine TPC DN63
- le terrassement pour la pose de gaine TPC DN63 pour l'alimentation la fourniture et pose du coffret électrique à l'intérieur du bâtiment sur 10ml Une interface avec le lot Gros œuvre sera a intégrer pour la pose d'un fourreau (alimentation pompe citerne) à l'intérieur du bâtiment Main d'œuvre et toutes sujétions
53.15.1 | CUVE PE + POMPE IMMERGEE 3750l jardin habitat éco-plus type graf série Carat ou équivalent | FT | 1 | 7500 | 7500
53.16 | Canalisations en PEHD - Adduction d’eau
Ce prix rémunère la fourniture et la pose de canalisations en polyéthylène Haute Densité, double peau de type adduction d’eau potable, paroi intérieure et extérieure lisses, joints soudés ou électro-soudés, conformes aux normes NF T 54-063 ou NF 114
selon le diamètre, avec marquage NF indélébile extérieur plus lisse bleu, y compris la fourniture et la soudure des pièces spéciales (coudes, manchons de raccordement, réductions, etc.), la coupe des tuyaux, les essais de pression et d'étanchéité, le
nettoyage et la désinfection conformément au guide technique spécifique (1998) et aux directives du ministère de la santé, toutes sujétions et main d'oeuvre. La longueur sera comptée suivant l'axe de la conduite.
53.16.1 | PN 16 - PEHD 80 diamètre incertain | ml | 70 | 75 | 5250
53.17 | Regard de compteur incongelable tout équipé
Le prix rémunère forfaitairement à l'unité : - les terrassements en terrain de toute nature - l'évacuation des déblais en dépôt définitif - la fourniture et pose de regard - le béton de calage - le remblaiement en matériau GNT -la mise à niveau à la cote définitive - raccordement sur réseau concerné y compris toutes sujétions de pièces spéciales- la platine support de compteur en bronze, - la robineterie en laiton (robinet d'arrêt, clapet anti-pollution, purgeurs, …),
- la tête en fonte avec un tampon (à verrouillage pour serrure à clé carré normalisée, joint d'étanchéité au pourtour du tampon), - tuyaux de raccordement en PE – HD – DN selon plan, pré montés.
53.17.1 | Regard de fabrication « Pamco industries » ou équivalent. | U | 1 | 1500 | 1500
53.18 | Fourniture et mise en œuvre de décanteur dépollueur type NVB en acier de chez Techneau ou équivalent : Surface de 800 à 1200 m²
Ce prix rémunère au forfait la fourniture et pose d'un décanteur dépollueur type NVB de chez Techneau ou équivalent et comprend: - les terrassements en terrain de toute nature nécessaires avec évacuation des matériaux extraits en décharge agrée, les blindages nécessaires éventuels - l'épuisement des fouilles - la fourniture et la mise en oeuvre de matériaux pour le lit de pose conformément aux prescriptions constructeur - la fourniture à pied d'oeuvre du décanteur dépollueur, toutes sujétions de manutention - la mise en oeuvre du décanteur en fond de fouille, y compris matériaux de calages GNT, béton de calage...
- le béton de lestage conforme aux spécifications du CCTP quantité selon études d'exécution - la fourniture de remblais compacté méthodiquement - le raccordement étanche des canalisations d'arrivée et de sortie des EP (y compris carottage) - les raccordements électriques y compris fourreau et câble de sections suffisantes entre le décanteur et le coffret électrique (bâtiment)
- la tuyauterie extérieure jusqu'au regard de réception y compris carrotages, joints étanche, pièces de raccordement
- le terrassement et fourniture de gaine TPC DN63 pour l'alimentation de l'alarme à l'intérieur du bâtiment Une interface avec le lot Gros œuvre sera a intégrer pour la pose d'un fourreau (alimentation alarme) à l'intérieur du bâtiment Main d'œuvre et toutes sujétions
53.18.1 | Décanteur dépollueur : Surface de 800 à 1200 m² | F | 1 | 3750 | 3750
Total assainissement - eaux pluviales - AEP |  |  |  |  | 121925 | 121805
54 | Réseaux secs : BT - Telecom -Eclairage Public - Chauffage Urbain
54.1 | Tranchée pour réseaux secs
Ce prix rémunère la réalisation de tranchée pour pose de câbles, gaines et/ou fourreau pour réseaux secs, en terrains de toutes natures. Le prix comprend : - les frais de piquetage,
- les dispositifs de sécurité, gardiennage, éclairage et les mesures nécessaires pour assurer la circulation et les accès aux propriétés riveraines, ainsi que la signalisation réglementaire (permission de voirie),
- les contraintes et mesures que l'Entrepreneur doit impérativement appliquer en vue d'assurer la sécurité du personnel, conformément à la réglementation en vigueur ( l'équipement spécial du personnel, ...),
- la protection des arbres et feuillages existants avec barriérage périphérique - le terrassement , y compris plus value pour présence de roche en fonction des données de l'étude géotechnique, avec maintien des talus sur toute la longueur de la fouille,
- l'épuisement et le détournement des eaux souterraines et superficielles (comprenant la fourniture du matériel nécessaire, sa maintenance et tous frais d'approvisionnement en énergie), - le maintien des parois, le nivellement du fond de fouille,
- toutes sujétions de croisement de conduites ou câbles y compris les sujétions de longement d’autres réseaux,
- l'enlèvement des déblais excédentaires à l'extérieur du chantier sur une décharge conformément aux règlements en vigueur, aux frais exclusifs de l'entrepreneur, - le stockage des déblais pouvant être réutilisés en remblais
- la conservation des piquets, repères et bornes parcellaires, éventuellement leur repose par un géomètre agréé en cas de déplacement nécessité par les travaux, - la remise en état des lieux dans leur état initial,
- le remblaiement de la fouille avec lit de pose, zone d'enrobage, grillage avertisseur, et matériaux stockés sur site (dans les règles de l'art), l'ensemble des prestations étant conforme aux prescriptions de l'étude géotechnique.
Le terrassement sera mesuré et payé au mètre linéaire dans les conditions suivantes: Tranchée de largeur 0,40 m pour pose d'un réseau ( quelque soit le type de réseau)
Tranchée de largeur 0,60 m pour pose de deux réseaux ( quelque soit le type de réseau) Tranchée de largeur 0,80 m pour pose de trois réseaux ( quelque soit le type de réseau)
Tranchée de largeur 1 m pour pose de quatre réseaux et plus ( quelque soit le type de réseau) Nota: les fourreaux multiples de télécommunication ou vidéocommunication sont considérés comme un réseau unique
Dans le cas où les méthodes constructives mises en oeuvre conduiraient à augmenter la largeur de la tranchée, l'entrepreneur en inclura l'incidence financière dans le prix unitaire des positions "terrassement". Il en est de même pour les profondeurs de
tranchée supérieures à 1 m.
54.1.1 | Tranchée de largeur : 0,40 m , hauteur :0,80 à 1 m. | ml | 600 | 17 | 10200 | to3 50ml y compris chauffage urbain
54.1.2 | Tranchée de largeur :0,60.m , hauteur :0,80 à 1 m. | ml | 200 | 23 | 4600 | telecom: 11ml + 62ml enedis
54.2 | Démolition de béton
54.2.1 | Ce prix rémunère au mètre cube la démolition de béton armé ou de roches au brise roche ou par tout moyen adapté, l'évacuation des gravats en centre de recyclage, frais de recyclage compris | m3 | 2 | 80 | 160
54.3 | Lit de pose et enrobage en sable
Ce prix rémunère au mètre cube la fourniture et la mise en oeuvre d'un lit de pose et enrobage en sable 0/6 selon les règles de l'art et
prescriptions des concessionnaires du réseau, avec un minimum de 0.10m au-dessus et au-dessous des fourreaux, toutes sujétions et mains d’œuvre.
La quantité rémunérée est obtenue par la multiplication des largeurs administratives de tranchée avec la longueur des fouilles et avec une hauteur forfaitaire de 30 cm.
Dans le cas où les dimensions des fourreaux ou câbles seraient de nature à augmenter l'épaisseur du lit de pose et enrobage, l'entrepreneur en inclue l'incidence financière dans le prix unitaire.
54.3.1 | Sable 0/6 | m3 | 56 | 21 | 1176
54.4 | Câble de mise à la terre
Ce prix rémunère au mètre linéaire la fourniture et la pose d'un câble de mise à la terre en cuivre nu des ouvrages selon les règles de l'art et prescriptions des concessionnaires des réseaux, y compris raccordements, toutes sujétions et mains d’œuvre.
Le linéaire rémunéré correspond à la distance entre candélabres augmentée de 1.5 m pour chaque remontée et 1.5 m pour chaque descente de candélabre.
54.4.1 | Section 25 mm² | ml | 484 | 3.5 | 1694 | 11+62-50
54.5 | Grillage avertisseur
Ce prix rémunère au mètre linéaire, la fourniture et la pose en tranchée de grillage avertisseur conforme à la norme NFT 54 080, en matière plastique de 30 cm de largeur et de maille 40 x 40 mm, détectable, posé à 0.30 m au dessus des câbles et gaines.
Le linéaire rémunéré correspond au linéaire du réseau mis en œuvre en comptant les réseaux parallèles de même nature une seule fois.
Exemple: 1 câble HTA + 1 câble BT + 1 câble éclairage public parallèles sur une longueur l, la longueur de grillage rémunérée est égale à l.
Dans le cas ou la largeur de 30 cm n'est pas suffisante l'entrepreneur en inclura l'incidence financière dans le prix unitaire.
54.5.1 | De couleur rouge (énergie) | ml | 484 | 0.2 | 96.8 | 50to3
54.6 | Fourreaux
Ce prix rémunère au mètre linéaire, la fourniture et la pose en tranchée ouverte, de gaines de protection conformes à la norme NF EN 50086 2 4, avec fils de tirage, raccordements par manchons et collages ainsi que toutes sujétions. Ce prix comprend en
outre, la fourniture et la pose en tranchée ouverte et conformément aux prescriptions des différents services, de gaines, y compris les coudes éventuels, les coupes, la confection des joints, le liage des faisceaux par colliers M.P., l'obturation des
extrémités, les passages de paroi étanches et toutes sujétions comprises. Une interface avec le lot Gros œuvre sera a intégrer pour le raccordement des projecteurs en façade ainsi que les réglettes sous le portique de l'entrée principale
54.6.1 | - Ø ext. 40 mm polyéthylène annelé intérieur lisse rouge | ml | 200 | 1.5 | 300
54.6.2 | - Ø ext. 42 mm polyéthylène annelé intérieur lisse vert | ml | 33 | 1.5 | 49.5 | 3x11ml
54.6.3 | - Ø ext. 63 mm polyéthylène annelé intérieur lisse rouge | ml | 620 | 2 | 1240 | 50to3
54.6.4 | - Ø ext. 75 mm polyéthylène annelé intérieur lisse rouge | ml | 150 | 2.5 | 375
54.7 | Chambre de tirage
Ce prix rémunère à l'unité la fourniture et mise en œuvre d'une chambre de tirage en béton armé préfabriquée conforme à la norme NF P 98 050 pour tirage de câbles de télécommunication, vidéocommunication… et comprend notamment:
- les terrassements nécessaires, déblais, remblais , constitution d'une assise de portance suffisante - la fourniture et mise en œuvre de la chambre de tirage sur lit de pose en béton maigre de 10 cm - les supports équerre de câbles
- les poteaux support de câble - les crosses de descente - les échelons de descente - les anneaux de tirage - les cadres scellés - les tampons de fermeture en fonte ductile de classe appropriée Main d'œuvre et toutes sujétions
54.7.1 | Chambre L1T sous trottoir - tampon classe C 250 KN | U | 2 | 400 | 800 | enedis 1
Avec une trappe de 0.495 x 0.316 Dimensions intérieures : 0.40 x 0.50 x 0.50
54.7.2 | Chambre L2T sous trottoir - tampons à remplissage de pavés/dalles porphyre classe C 250 KN | U | 4 | 900 | 3600 | enedis+2
Ce prix rémunère à l'unité la fourniture et mise en œuvre d'une chambre L2T avec trappes à remplissage de pavés ou dalles porphyre conforme à la norme NF P 98 051 et comprend notamment la fourniture et pose avec les adaptations du pavage et/ou du dallage
porphyre, identique à celui mis en oeuvre par le lot Voirie. Avec deux trappes de 0.633 x 0.495 Dimensions intérieures : 1.16 x 0.38 x 0.54
54.7.3 | Chambre L2C - sous chaussée - tampon + cadre classe D 400 KN | U | 2 | 1150 | 2300 | telecom 1 + Epublic
Avec deux trappes de 0.633 x 0.495 Dimensions intérieures : 1.16 x 0.38 x 0.54
54.8 | Remblaiement de la tranchée avec matériaux d'apport
Ce prix rémunère au mètre cube non foisonné la fourniture, le transport sur site et la mise en oeuvre de matériaux conformes aux prescriptions du CCTP pour remblai de tranchée, y compris compactage par couches de 30 cm avec des matériels adaptés de
manière à atteindre une compacité équivalente à 95 % de l'optimum Proctor, la remise en état des lieux.
54.8.1 | GNT 0/31,5 | m3 | 116 | 21 | 2436
54.9 | Profilé lumineux de chez BEGA ou équivalent + Massif de fondation
Ce prix rémunère conformément au CCTP la fourniture et pose de mâts d'éclairage y compris massifs de fondation comprenant : -La réalisation des études d'éclairement suivant constructeur et conformément au plan masse guide DCE, -L'implantation relative des différents mâts-profilés, -Les terrassements en terrain de toutes natures, -L'évacuation des déblais en décharge y compris frais de décharge, -Les notes de calculs des massifs béton adéquat à mettre en place -La fourniture et la mise en oeuvre des massifs béton y compris ferraillage -Toutes sujétions de réservation concernant le massif et y compris toutes pièces spécifiques -La fourniture à pied d'oeuvre et mise en place des profilés lumineux y compris toutes pièces de raccordement spécifiques y compris câblages - -De manière générales toutes sujétions permettant le bon raccordement au génie civil éclairage public mis en place et le bon focntionnement du profilé lumineux en tenant compte des prescriptions constructeur,
54.9.1 | Profilé lumineux de chez BEGA 88068K3 ou équivalent + Massif de fondation | U | 8 | 2670 | 21360
54.11 | Projecteur sur facade
Ce prix rémunère forfaitairement à l'unité et selon le CCTP la fourniture, la pose, et tous les raccordements nécessaires et reprises éventuelles de projecteurs type BEGA 77701 + 70060 ou équivalent,toutes sujétions d'interface et de finitions avec le lot gros œuvre y compris réservations, percements, câblage etc permettant le bon fonctionnement du projecteur
54.11.1 | Projecteur sur facade type BEGA 77701 + 70060 ou équivalent | U | 9 | 630 | 5670
54.13 | Luminaires BEGA 44345 ou équivalent sous portique et abri vélo - type
Ce prix rémunère forfaitairement à l'unité la fourniture, la pose et tous les raccordements nécessaires et reprises éventuelles de tubulaires type luminaire BEGA 44345 ou équivalent y compris toutes sujétions permettant le bon fonctionnement de l'ensemble des éléments y compris commandes, percement, câblage connexe ...
54.13.1 | Luminaires BEGA 44345 ou équivalent | U | 5 | 500 | 2500
54.14 | Boitier de connexion avec protection électrique pour éclairage sur IPN
Ce prix rémunère la fourniture et pose d'un boitier de connexion de classe II IP 44 IK 08 comprenant : les bornes de raccordement IP2X, les différents disjoncteurs de protection, les rails DIN, les tétines d'isolation pour tête de câble. Le boitier
dispose d'une fenêtre transparente maneuvrable pour le changement du dispositif de protection. Le prix comprend également les câblages entre les bornes de raccordement et dispositif de protection, le montage du boîtier dans le mât.
54.14.1 | Type étanche pour pose sur mat IPN | U | 0 | 80 | 0 | 2 to3
Bornes permettant le raccordement de 3 câbles 4x35 mm² les rails Din pour la fixation de 3 modules de 17.5 mm de largeur les modules de fixation des dispositifs de protection
les sorties permettant le passage de 3 câbles 3x2.5mm² d'alimentation des luminaires le disjoncteur bi-polaire calibre 10A pour la protection de la lampe
54.15 | Armoire de commande
Ce prix rémunère la fourniture et pose d'une armoire de commande en polyester, de dimensions appropriées avec fermeture infraudable, fixée sur mur ou socle en béton, y compris percement du mur pour passage de fourreaux et de câbles
Ce prix comprend également l'équipement avec tableau de commande Eclairage Public conformément aux normes en vigueurs (NFC 17-200, NFC 15-100 ect...), comprenant, pour la puissance totale des lampes à desservir, l'ensemble de l'appareillage défini par
les études d'exécution à charge de l'entreprise dont : - interrupteur différentiel - disjoncteurs - contacteurs - boutons tournants à clef (2 positions: hors / sous tension) - temporisation (ou horloge astronomique voir position 40.195)
- une lampe d'éclairage avec interrupteur et raccordement au tableau BT - une confection de prise de terre pour l'armoire - jeux de barres et réglettes
- la filerie, toutes connexions, raccordement au coffret de branchement ENEDIS ou sur le tableau TGBT d'un batiment existant
54.15.1 | de 6 départs monophasé avec protection différentielle
| Fourniture et mise en oeuvre d'une protection électrique adaptée par disjoncteur différentielle individuelle sur chaqu'un des 6 départs monophasés | F | 1 | 2250 | 2250
54.16 | Percements de murs
Ce prix rémunère à l'unité les percements de murs existants quelque soit la nature du mur, pour réalisation d'un passage de câbles dans gaine TPC 63 mm. Le prix comprend notamment l'amenée et le repli du matériel spécifique à cette opération, le
carottage soigné, la mise en place de la gaine, le scellement avec une pâte d'étanchéité duroplastique, étanche à l'eau et imperméable au gaz. Main d'œuvre et toutes sujétions
54.16.1 | toute nature de mur et toute épaisseur | U | 3 | 60 | 180
54.17 | Raccordement sur réseau éclairage public existant
Ce prix rémunère au forfait le raccordement du réseau d'éclairage public projeté au réseau d'éclairage public existant et comprend : - les terrassements nécessaires y compris les terrassements manuels d'approche
- la fourniture et mise en œuvre de tous les accessoires et pièces spéciales de raccordement: boites de jonctions, boites de dérivation, câbles supplémentaires... Main d'œuvre et toutes sujétions
54.17.1 | Raccordement sur armoire de commande existante | F | 7 | 90 | 630
L'entrepreneur est réputé avoir vérifié l'armoire existante et notamment la possibilité d'y insérer un nombre de départs suffisant ainsi que la conformité de l'armoire aux normes en vigueur. L'entrepreneur peut justifier et détailler ce prix dans une
annexe
54.17.2 | Raccordement sur tableau TGBT existant | F | 1 | 350 | 350
Cette prestation rémunère la fourniture et mise en oeuvre d'une adjonction de départ BT dans une armoire TGBT existante et comprend : - un disjoncteur bi-polaire
- un module de sous-comptage électrique permettant de relever la consommation de l'éclairage éxtérieur - Fillerie, conectique repérage et toutes sujétions d'installation
54.18 | Câble electrique
Ce prix rémunère la fourniture et pose de câbles souterrains de section normalisée et de fabrication conforme aux normes et prescriptions techniques en vigueur, le déroulage soigné, le tirage dans les fourreaux, toutes connexions, accessoires de
fixation, main d'œuvre et toutes sujétions. Les câbles sont du type U 1000 R 02 V Le linéaire rémunéré est le linéaire mesuré entre mâts augmenté forfaitairement de 1.5 m pour chaque remontée et 1.5 m pour chaque descente du boîtier de connexion
54.18.1 | Câble cuivre section 3G1,5 mm² | ml | 250 | 2 | 500
1 phase + neutre + terre
54.18.2 | Câble cuivre section 3G2,5 mm² | ml | 250 | 2.5 | 625
1 phase + neutre + terre
54.18.3 | Câble cuivre section 2 x 16 mm² | ml | 450 | 6 | 2700 | (50ml to3)
Phase + Neutre
54.19 | horloge astronomique
Ce prix rénumère à l'unité la fourniture et pose d'une horloge astronomique et comprend: - le droit d'utilisation de l'émetteur France Inter - un boîtier et une antenne de réception radio G.O. avec 5 m. de câble
- une horloge astronomique radio synchronisée type Radiolite de BH Technologie ou équivalent - un cordon de programmation minitel ou un kit de programmation PC avec cordon interface - une prise de marche forcée
tous travaux de raccordements, règlages, fournitures, main d'œuvre et sujétions
54.19.1 | horloge à 3 sorties programmables | U | 1 | 400 | 400
pour installation dans l'armoire de commande éclairage éxterieur
54.20 | Essais d'Eclairage
Ce prix rémunère au forfait la réalisation des essais d'éclairage et comprend: - la mise à disposition du personnel (travail de nuit) - les opérations de réglage selon les consignes du concepteur lumière - la location des nacelles
Main d'œuvre et toutes sujétions
54.20.1 | LE FORFAIT d'une nuit | F | 1 | 350 | 350
54.21 | Attestation de conformité CONSUEL
Fourniture de l'attestation de conformité aux règle de sécurité en vigueur visée par le CONSUEL, et comprend :
l'attestation de conformité CERFA rempli par l'installateur attestant de respect des règles de sécurité, ainsi que le dossier technique necessaire pour envoi au CONSUEL.
Y compris frais pour passage d'un organisme de contrôle agréé, pour vérification de la conformitée des installations électriques et mécaniques.
54.21.1 | pour réseau d'éclairage public issu d'une armoire de commande | F | 1 | 500 | 500
Concerne le nouveau réseau d'éclairage et l'appareillage de l'armoire de commande Prix forfaitaire pour 1 armoire et son réseau.
54.22.1 | Remontée aéro souterraine Eclairage Public
Ce prix rémunère la réalisation d'une remontée aéro souterraine en câble d'éclairage public et comprend: - l'éventuel aménagement du massif du poteau ou de la fondation de la façade d'un bâtiment, y compris la gaine de protection du câble
- la fourniture et pose du câble le long du poteau ou de la façade - la fourniture et mise en œuvre des dispositifs de raccordement au réseau aérien - toutes fournitures comprises quel que soit le nombre de conducteurs du câble
Main d'œuvre et toutes sujétions
54.22.2 | Remontée sur profilé lumineux | U | 8 | 125 | 1000
Câbles <= 35 mm²
54.23 | Boîtier prise posé sur façade
54.23.1 | Boîte de dérivation posée sur façade ref 92012 de LEGRAND ou équivalent | F | 3 | 110 | 330
Fourniture et pose d'une boîte de dérivation carrée 80x80x45 étanche Plexo gris respectant la norme NF EN 60695 2-1, ref 92012 de LEGRAND ou équivalent ainsi que des bornes de raccordement section 2.5mm²
Y compris raccordement, main d'oeuvre et toutes sujétions
Total Réseaux secs |  |  |  |  | 68372.3 | 68372.3 | #REF!
55 | Signalisation
55.1 | Signalisation horizontale définitive en résine
Ce prix rémunère le pré-traçage et le traçage en résine blanche thermoplastique de la signalisation horizontale définitive y compris primaire d'accrochage. Homologation 48 mois selon certification ASQUER Main d'œuvre et toutes sujétions
55.1.1 | Ligne parking | ML | 175 | 3 | 525
47.605.15 | Triangles de rampes | M2 |  | 20 | 0
47.605.20 | Ligne "Cédez le passage" | ML |  | 10 | 0
47.605.25 | Ligne "STOP" | ML |  | 10 | 0
largeur 50 cm
55.1.2 | Bande passage piétons réfection RD | ML | 10 | 10 | 100
Largeur 50 cm, longueur 3,00 m
47.605.35 | Flèche directionnelle (tout droit) | U |  | 30 | 0
47.605.40 | Flèche directionnelle (à droite et à gauche) | U |  | 50 | 0
47.605.45 | Bande Zebra | M2 |  | 10 | 0
55.1.3 | Sigle handicapé (petite taille) | U | 1 | 45 | 45
55.2 | Signalisation horizontale définitive colorée en résine
Ce prix rémunère le pré-traçage et le traçage en résine colorée thermoplastique de la signalisation horizontale définitive y compris primaire d'accrochage. Homologation 48 mois selon certification ASQUER Main d'œuvre et toutes sujétions
47.606.5 | Marquage bleu pour zone de stationnement à durée limitée | ML |  | 3.5 | 0
55.2.1 | Marquage jaune pour emplacement réservé (convoyeurs et bus) | ML | PM | 3.5
55.3 | Repose de panneau de signalisation
Ce prix rémunère la repose d'un panneau de signalisation existant et comprend: - la prise en charge du panneau depuis son lieu de stockage, son chargement et transport jusqu'au site de réinstallation
- la fourniture et pose des tubes supports en aluminium anodisé avec bouchon en partie supérieure garantissant l'étanchéité
Hauteur du mât a adapter afin d'obtenir une hauteur minimum de 2,3 m entre sol et bord inférieur du panneau ou du pannonceau placé le plus bas - les colliers et boulonnerie en aluminium. - les terrassements nécessaires
- la fourniture et la pose d'un fourreau en fonte dans un massif de fondation en béton type C20/25 à dimensionner et à créer - coloris nature, champagne ou bronze au choix du maitre d'ouvrage - le montage du panneau Main d'œuvre et toutes sujétions
47.704.5 | Repose d'1 panneau sur support neuf | U |  | 150 | 0
55.3.1 | Repose de signalétique | U | 2 | 220 | 440
55.4 | Panneaux de signalisation de type B ( Interdiction et obligation)
Ce prix rémunère à l'unité la fourniture et la mise en place de panneaux de signalisation verticale conforme à la norme XP P 98 532 3 comprenant
- la fourniture et pose du panneau en tôle d'aluminium laminé 18/10 avec bord tombé rebordé, revêtement rétro réfléchissant et film rétro réfléchissant de classe 2, renforts en aluminium collés au dos du panneau et permettant le réglage et la fixation
aux colliers. - la fourniture et pose des tubes supports avec bouchon en partie supérieure garantissant l'étanchéité
Hauteur du mât a adapter afin d'obtenir une hauteur minimum de 2,3 m entre sol et bord inférieur du panneau ou du pannonceau placé le plus bas - les colliers et boulonnerie en aluminium. - les terrassements nécessaires
- la fourniture et la pose d'un fourreau en fonte dans un massif de fondation en béton type C20/25 permettant ainsi le démontage aisé de l'ensemble support panneau - coloris nature, champagne ou bronze au choix du maitre d'ouvrage
Main d'œuvre et toutes sujétions
55.4.1 | Panneau Stationnement interdit type B6a | U | 1 | 320 | 320
Taille du panneau : petit (dos couleur 'Champagne') Type de support : tube circulaire en aluminium anodisé cannelé couleur 'Champagne' (à confirmer par le Maître d'ouvrage) Y compris fourreau en fonte à vis
47.715.10 | Panneau Entrée d'une zone de stationnement durée limitée type B6b3 + M9z | U |  | 370 | 0
Taille du panneau : petit (avec panonceau "MAXI 1h30 de 7h à 19h sauf dimanche et jours fériés") dos couleur 'Champagne' Type de support : tube circulaire en aluminium anodisé cannelé couleur 'Champagne' (à confirmer par le Maître d'ouvrage)
Y compris fourreau en fonte à vis
47.715.15 | Panneau Arrêt et stationnement interdits sauf personnes handicapées type B6d + M6h | U |  | 370 | 0
Taille du panneau : petit (dos couleur 'Champagne') avec panonceau M6h Type de support : tube circulaire en aluminium anodisé cannelé couleur 'Champagne' (à confirmer par le Maître d'ouvrage) Y compris fourreau en fonte à vis
55.4.2 | Panneau stationnement PMR type B6d + M6H | U | 1 | 370 | 370
Taille du panneau : petit - dos couleur 'Champagne' Type de support : tube circulaire en aluminium anodisé cannelé couleur 'Champagne' (à confirmer par le Maître d'ouvrage) Y compris fourreau en fonte à vis
47.715.20 | Panneau Direction obligatoire à droite type B21-1 | U |  | 320 | 0
Taille du panneau : petit (dos couleur 'Champagne') Type de support : tube circulaire en aluminium anodisé cannelé couleur 'Champagne' (à confirmer par le Maître d'ouvrage) Y compris fourreau en fonte à vis
55.4.3 | Panneau Entrée d'une zone 30 type B30 | U | 1 | 320 | 320
Taille du panneau : petit (dos couleur 'Champagne') Type de support : tube circulaire en aluminium anodisé cannelé couleur 'Champagne' (à confirmer par le Maître d'ouvrage) Y compris fourreau en fonte à vis
55.4.4 | Panneau Sortie d'une zone 30 type B51 | U | 1 | 320 | 320
Taille du panneau : petit (dos couleur 'Champagne') Type de support : tube circulaire en aluminium anodisé cannelé couleur 'Champagne' (à confirmer par le Maître d'ouvrage) Y compris fourreau en fonte à vis
55.5 | Panneaux de signalisation de type C
55.5.1 | Panneau impasse type C13a | U | 1 | 320 | 320
Taille du panneau : petit (dos couleur 'Champagne') Type de support : tube circulaire en aluminium anodisé cannelé couleur 'Champagne' (à confirmer par le Maître d'ouvrage) Y compris fourreau en fonte à vis
55.6 | Repose de Feux tricolores /signalisation verticale piétons
Ce prix rémunère forfaitairement à l'unité la repose de feux tricolores et panneau de signalisation verticale piétons existant en lieu et place et comprend: - la prise en charge du panneau depuis son lieu de stockage, son chargement et transport jusqu'au site de réinstallation. - les terrassements en terrain de toute nature et évacuation des déblais en dépôt définitif - le montage du feu tricolore y compris le massif béton adéquat Main d'œuvre et toutes sujétionsde fourreautage et de câblâge permettan le bon fonctionnement des différents élements.
55.6.1 | Feux tricolore | FT | 2 | 200 | 400
55.6.2 | signalisation verticale piétons | FT | 1 | 200 | 200
Total Signalisation |  |  |  |  | 3360 | 3360
56 | Aménagement paysager
56.1 | Corbeille de propreté
Ce prix rémunère à l'unité la fourniture et pose de corbeille de propreté et comprend : - le dispositif de scellement - le massif de fondation hors gel section 40 x 40 en béton de type C20/25 Main d'œuvre et toutes sujétions
Corps de la corbeille en tôle d'acier inoxydable épaisseur 3mm, repris sur un socle de scellement Bac intérieur en inox 80 litres Verrouillage automatique et ouverture par clé spéciale Teinte sablée type corten (à valider avec le Maitre d'Ouvrage)
56.1.1 | Type LOGIQ de Design Espaces ou équivalent en acier teinte sablée type corten avec inclusion inox - capacité 80 litres | U | 0 | 850 | 0
56.2 | Fourniture et mise en œuvre de terre végétale
Le prix rémunère la fourniture et la mise en œuvre de terre végétale conformément au CCTP.
56.2.1 | zone enherbée projet ép 20cm | m3 | 100 | 16 | 1600
56.3 | Reprise sur stock et régalage terre végétale
Le prix rémunère la reprise sur stock de la terre végétale et la mise œuvre conformément au plan masse et au CCTP sur une épaisseur de 20 cm
56.3.1 | zone enherbée projet ép 20cm | m3 | 100 | 8 | 800
56.4 | Ensemencement
56.4.1 | Zone à enherber | m2 | 1000 | 1 | 1000
56.5 | Plantation
Le prix rémunère les terrasements en terrain de toute nature des fosses d'arbres conformément au plan masse et au CCTP, le déblais à évacuer en dépôt définitif y compris taxes de décharge, 6m3 / fosse. Toutes sujétions cocnernant les végétaux à mettre en place au prix 56.6.1 et suivant prescriptions fournisseurs/pépiniériste? Fourniture et mise en oeuvre pour toutes les fosses prévues au marché et conformément au plan masse et CCTP
56.5.1 | Déblais Fosse pour arbre : 6M3 / unité | m3 | 42 | 9 | 378
56.5.2 | Fourniture et mise en œuvre de Terre Végétale : 6m3 / fosse | m3 | 42 | 16 | 672
56.6 | Fourniture et mise en œuvre de végétaux
Le prix rémunère la fourniture et mise en œuvre des végétaux conformément au plan masse et au CCTP. Toutes sujétions de mise en œuvre dans les règles de l'Art et prescriptions fournisseurs
56.6.1 | Pinus nigra austriaca mottes 175/200 : hauteur > 2,50 ml | U | 7 | 120 | 840
Mobilier Urbain et Aménagement paysager |  |  |  |  | 5290 | 5290
|  |  | TOTAL HT |  | 438206.3 | 438086.3 | 417446,30 HT
|  |  | TVA 20,00 % |  | 87641.26
|  |  | TOTAL TTC |  | 525847.56

## Bordereau TO1
Montferrand-Le-Château --- DPGF FUTURE MAIRIE (TO1)
Numéro | Libellé | Unité | Quantité | Prix Unitaire | Montant
47 | Prestations Générales
47.5 | Etudes d'exécution
Ce prix rémunère au forfait la réalisation de l’ensemble des études d'exécution, conformément au CCTP et au CCTG et la production des documents suivants pendant la période de préparation : Ils comprennent :
- la saisie des listings, calage des raccordements sur existants, édition des listings recalés,
- le montage, l'habillage et l'édition des profils en travers avec voies accolées et réseaux traversés, calage des seuils des bâtiments existants.
- le plan de déviation des réseaux inclus dans le marché,
- le plan d'assainissement et de drainage avec nivellements des fils d'eau et tampons de regards, et la note de calcul correspondante,
- le profil en long et le détail des ouvrages d'assainissement,
- le plan des équipements définitifs,
- le plan de phasage des travaux,
- le plan des équipements provisoires,
- les plans de signalisation de chantier,
- les cubatures, avants métrés d'exécution et métrés définitifs,
- l’établissement du dossier d’exploitation sous chantier et le suivi de l’obtention des arrêtés de circulation.
et en règle générale, toutes les prestations mentionnées au C.C.A.P. et au C.C.T.P. ainsi que toutes celles nécessaires à la réalisation des travaux.
Pour les canalisations : - justification de la tenue mécanique des tuyaux proposés, conformément au fascicule 70 du CCTG,
- justification des conditions de réemploi des matériaux extraits (le cas échéant), des caractéristiques des matériaux d’apport (lit de pose, zone d’enrobage, zone de remblai, ...) Pour les ouvrages coulés en place : - plans de coffrage,
- plans de ferraillage, - notes de calculs complètes pour le béton armé, les équipements,... Pour l’ensemble du chantier : - la production des métrés prévisionnels
- les demandes d’agrément pour tous les matériaux et matériels mis en oeuvre, en trois exemplaires avec les fiches produits
47.5.10 | Toutes sujétions comprises | F | 1 | 750 | 750
47.8 | Constat d'huissier
47.8.5 | Constat préalable | F | 1 | 350 | 350
L'entrepreneur s'engage à faire effectuer, préalablement aux travaux, un constat d'huissier sur l'état des propriétés mitoyennes, bâtiments, ouvrages d'art et ouvrage divers, façades et clôtures dans l'emprise du chantier.
Une copie du procès-verbal de constat sera fournie au maître d'ouvrage ainsi qu'au maître d'œuvre (copie du rapport, ainsi que du relevé sur support photographique, DVD,…)
47.9 | Etablissement et mise à jour du PAQ
47.9.1 | Plans d'Assurance Qualité | F | 1 | 350 | 350
Ce prix rémunère au forfait, l'établissement et la mise à jour des Plans d'Assurance Qualité (P.A.Q.). Il comprend :
- l'établissement et la fourniture des P.A.Q. spécifiques à chaque nature de travaux y compris topographie et études,
- l'établissement et la transmission au Maître d'Œuvre en 2 exemplaires des fiches de contrôle intérieur,
- la mise à jour des P.A.Q. en fonction de l'avancement du chantier,
- la production d'un document en fin de chantier récapitulant les contrôles réalisés par l'entreprise et par le Maître d'Œuvre.
Ce document final est fourni en 2 exemplaires. Le prix est appliqué en deux parties :
50 % après production de tous les P.A.Q. 50 % après fourniture du document final
47.10 | Etablissement et mise à jour du PAE
47.10.1 | Plan d'assurance environnement | F | 1 | 350 | 350
Ce prix rémunère au forfait, l'établissement et la mise à jour du Plan d'Assurance Environnement (PAE). L’entreprise se reportera à la norme AFNOR NF X 30-200 concernant le système de management environnemental. Il comprend :
- l'établissement et la fourniture du PAE,
- l'établissement et la transmission au Maître d'Œuvre en 2 exemplaires des fiches de contrôle intérieur,
- la mise à jour du PAE en fonction de l'avancement du chantier,
- la production d'un document en fin de chantier récapitulant les contrôles réalisés par l'entreprise et par le Maître d'Œuvre.
- Ce document final est fourni en 2 exemplaires. Le prix est appliqué en deux parties :
50 % après production du PAE 50 % après fourniture du document final
47.11 | Etablissement et mise à jour du PPSPS
47.11.1 | Plan Particulier de Sécurité et de Protection de la Santé | F | 1 | 350 | 350
Ce prix rémunère forfaitairement la rédaction du Plan Particulier de Sécurité et de Protection Santé (P.P.S.P.S.) et des livrets d'accueil ainsi que toutes leur reproduction, les copies des divers documents sécurité à fournir par l'entrepreneur à ses entreprises intervenantes et au personnel comme le livret d'accueil, le plan général de coordination, les fiches...
Il comprend toutes les sujétions liées au respect de la sécurité et à la protection de la santé mentionnées et exigées dans le P.G.C.S.P.S. ou qui seront imposées par le coordonnateur dans le cadre de ces visites de chantier.
Il sera réglé : pour 50% à la réception du P.P.S.P.S. accepté par le coordonnateur pour 50% à la remise des documents définitifs en fin de chantier pour intégration au Dossier d'Intervention Ultérieur sur l'Ouvrage (DIUO).
47.12 | Installation et signalisation de chantier
Ce prix rémunère au forfait pour toute la durée du chantier (forfait unique que le chantier soit réalisé en une phase ou plusieurs phases avec notamment le repliement et la réinstallation pour les phases successives) l’installation de chantier propre au lot VRD conformément au décret 94-1159 du 26 décembre 1994. . A noter que le lot Gros Oeuvre gerera tout ce qui concerne les bungalows, sanitaires et connections réseaux (CF CCTP lot Gros oeuvre)
Il comprend notamment :
- la détection et le traçage précis de l'intégralité des réseaux existants et ce conformément à la réglementation en vigueur. L'entreprise se rapprochera des différents concessionnaires et ou propriétaires/gestionnaires des réseaux secs et humides sur l'ensemble du parti d'aménagement. Le traçage se fera autant de fois que nécessaire.
- les aménagements de terrain, les fournitures et frais correspondant aux bureaux et baraquements de l'entreprise ;
- l’amenée, la location pendant toute la durée des travaux et le repli, des installations de chantier conforme à la réglementation en vigueur ou à la demande du coordonnateur le cas échéant
- une salle de dimensions suffisantes (10 m²) pour 5 personnes permettant de faire les réunions de chantier.
- la réalisation et l’entretien des voiries de chantier et accès piétonniers divers, y compris signalisation et toutes protections conformément aux règles, normes et législations en vigueur, aux prescriptions de la CARSAT, du coordonnateur sécurité et du maître d'oeuvre.
- la réalisation et l’entretien des plates-formes de travail, des zones de stockage et d’approvisionnement, des parkings, des aires d’évolution des grues et engins de chantier
- la réalisation des travaux de branchements et de distributions pour le chantier en eau potable, électricité, téléphone et assainissement, l’ensemble des frais d’établissement des branchements, d’abonnement et de consommation étant à la charge exclusive
de l’entrepreneur - l’équipement du site en sanitaires, vestiaires, baraques de chantier et magasins de stockage
- l’étude selon directives du maître d’ouvrage, la fourniture et la pose du panneau de chantier, dimensions minimales 1.2*2.5 m, réalisé en matériaux insensibles à l’eau, y compris supports et enlèvement de l’ensemble en fin de chantier
- les panneaux réglementaires (« Chantier interdit au public », « Port du casque obligatoire », limitation des vitesses, ...) selon prescriptions du maître d’oeuvre et du CSPS)
- l’implantation et le piquetage des ouvrages et voiries, provisoires et définitifs - l’amenée et le repli du matériel - le nettoyage régulier du chantier et des voiries d’accès - l’entretien des abords
- la signalisation de chantier (intérieure et extérieure à l’emprise chantier) et le cas échéant les opérations de détournement de la circulation , y compris si besoin, l’installation de feux tricolores et leur maintenance,
- la remise en état des lieux en fin de chantier - toutes prestations nécessaires à la sécurité des lieux - le détournement provisoire des eaux de ruissellement sur l’emprise chantier
- la conservation des accès riverains pendant la phase des travaux sur l'ensemble du parti d'aménagement, y compris les dispositifs de sécurités, l'éclairage éventuel, les mesures nécessaires pour assurer la circulation et les accès aux propriétés riveraines, ainsi que la signalisation réglementaire éventuelle.
Le règlement sera effectué à raison de 50 % après mise en place des installations de chantier et de 50 % après réalisation complète des prestations détaillées dans cette position.
47.12.10 | Installation de chantier | F | 1 | 2000 | 2000
47.13 | Dossier d'ouvrages exécutés
Cette prestation rémunère au forfait la réalisation du dossier d'ouvrages exécutés comprenant les éléments suivants: L'ensemble des documents de contrôle établis par l'entrepreneur et portant sur: - le nivellement
- le compactage (fiches techniques des matériaux et matériels, procès verbaux d'essai) - les fiches techniques des produits et matériaux mis en œuvre - la remise en état des lieux (procès verbal)
- les plans de récolement en deux exemplaires + deux CD avec fichier informatique en version Autocad 2000 - un exemplaire des manuels en français des matériels installés Tous les plans devront faire apparaître:
- les tampons de regard de visite, de chambres de tirage, les bouches à clé et ouvrages divers, les fils d'eau des réseaux d'assainissement - le tracé des réseaux avec la longueur, la section et la nature des tuyaux - le tracé des bordures et caniveaux - le mobilier urbain
- l'ensemble des éléments visibles Les zones à lever concerneront l'ensemble des modifications apportées par les travaux à l'état initial. Le levé est rattaché au système NGF. Lambert II
47.13.5 | Documents de contrôle | F | 1 | 500 | 500
Total Prestations Générales |  |  |  |  | 4650 | 4650
48 | Travaux préparatoires de déviation de Réseaux
48.15 | Démolition d'ouvrages
Cette position rémunère forfaitairement au mètre carré, à l'unité ou au mètre linéaire la démolition d'ouvrages et équipements comprenant :
- la découpe éventuelle des chaussées, ainsi que l'amené et le repliement du matériel nécessaire,
- les opérations de démolition par tout moyen adapté au choix de l’entrepreneur sous réserve de respect de la réglementation en vigueur au niveau de la sécurité et des prescriptions du maître d’ouvrage ou de ses partenaires (maître d’oeuvre, bureau de contrôle, CSPS), le chargement et l'évacuation des matériaux à la décharge (ou en remblai s'ils sont jugés réutilisables par le Maître d'Œuvre),
47.15.10 | Démolition soignée de mur (Bibliothèque : largeur 60cm, hauteur hors sol environ 150cm), y compris mise en stockage des pierres naturelles réutilisables (moëllons) | ML |  | 180 | 0
47.15.15 | Démolition soignée de mur (Square Croichet : largeur 50cm, hauteur hors sol de 20 à 80cm), y compris mise en stockage des pierres naturelles réutilisables (couvertines + moëllons) | ML |  | 50 | 0
47.15.20 | Démolition de béton | M2 |  | 50 | 0
- les prix s'appliquent aux chaussées dont les sous couches sont traitées ou non aux liants hydrauliques ou hydrocarbonés.
- les démolitions, l'enlèvement des bordures et de leur fondation, le chargement et l'évacuation des matériaux en centre de traitement agréé par le maître d’œuvre,
- pour les collecteurs : le dégagement, les terrassements nécessaires, la démolition proprement dite des collecteurs d’assainissement,le chargement des matériaux et leur évacuation en dépôt définitif, le remblaiement soigné de la fouille y compris fourniture et mise en oeuvre des matériaux drainants nécessaires.
- pour les regards à grilles existants ou chambre : le dégagement, les terrassements nécessaires, la démolition proprement dite des regards à grilles ou chambre d’assainissement,le chargement des matériaux et leur évacuation en dépôt définitif, la dépose du tampon fonte ou de la grille de mise en dépôt provisoire le remblaiement soigné de la fouille y compris fourniture et mise en oeuvre des matériaux drainants nécessaires.
- De manière générale pour le prix 48.15 toutes sujétions comprises dues à la présence de réseaux et à l'exploitation des routes et des chemins, le remblaiement de la fouille en matériaux nobles prévus au projet, présence éventuelle d'amiante au niveau du bâti ou encore des enrobés, des conduites,
48.15.26 | Démolition de bordure de tout type | ML | 0 | 3.5 | 0
48.15.28 | Démolition de regard à grille existant | U | 0 | 50 | 0
48.16 | Ouvrages d'assainissement
48.16.1 | Démolition de regard existant
Ce prix rémunère à l'unité la démolition de regard existant de tout diamètre et pour toute profondeur. Il comprend : - les terrassements nécessaires à la démolition du regard - démolition du regard - toutes découpes soignées éventuelles - toutes obturations des regards et conduites éventuelles - les déviations temporaires type sauterelle en phase travaux - toutes pièces diverses nécessaires - l'évacuation des matériaux en décharge agréée, - le remblaiement de la fouille en GNT 0/80,
- le compactage méthodique, - toutes sujétions d'exécution.
48.16.1.1 | L'unité | U | 0 | 80 | 0
48.16.2 | Dépose de canalisation
Ce prix rémunère au mètre linéaire la démolition de canalisations d'assainissement existantes sous l'emprise d'une structure de chaussée, quelles que soient leur nature et leur diamètre. Il comprend : - les terrassements nécessaires, - toute découpe soignée de conduite éventuelle
- l'évacuation des matériaux en décharge agréée, - le remblaiement de la fouille en GNT 0/80, suivant structure existante - le compactage méthodique, - toutes sujétions d'exécution.
Le mètre linéaire de canalisation à déposer
48.16.2.1 | Dépose soignée de collecteur EP DN1030 | ML | 0 | 50 | 0
48.16.2.2 | Dépose soignée conduite EP DN600 | ML | 0 | 35 | 0
48.16.2.3 | Dépose soignée conduite EP DN400 | ML | 0 | 30 | 0
48.16.2.4 | Dépose soignée conduite EP DN300 | ML | 0 | 28 | 0
48.16.2.5 | Dépose soignée conduite EU DN300 | ML | 0 | 28 | 0
48.16.2.6 | Dépose soignée conduite AEP DN<100 | ML | 0 | 27 | 0
48.25 | Découpage des revêtements de chaussée
Ce prix rémunère au mètre linéaire le découpage soigné des revêtements de chaussée ou dalles en béton armé sur toute leur épaisseur, à la scie à disque ou, pour les zones non accessibles uniquement, au couteau compresseur, toutes sujétions comprises.
48.25.1 | Revêtements bitumineux | ML | 0 | 4 | 0
48.30 | Décroutage de chaussée
Ce prix rémunère la démolition du revêtement bitumineux existant sur toute son épaisseur, son chargement et son évacuation en centrale de recyclage.
48.30.1 | Surface | M2 | 0 | 3.5 | 0
47.45 | Dépose soignée de bordures
Ce prix rémunère au mètre linéaire la dépose soignée, le triage, le nettoyage des éléments, leur chargement soigné sur palettes et la mise en stock en un endroit désigné par le Maître d'ouvrage, de bordures de trottoir et/ou de pavés ou caniveaux fil
d'eau. Y compris évacuation des éléments impropres en centre de recyclage. Main d'œuvre et toutes sujétions Le prix au mètre linéaire s'applique à l'ensemble bordure + fil d'eau
47.45.5 | Tous types de bordures ou ensemble bordures/caniveau, pavé fil d'eau, distance de transport maximale : 5 km | ML |  | 8 | 0
47.50 | Dépose de bordures
Ce prix rémunère au mètre linéaire la dépose et évacuation en centre de recyclage de bordures de trottoir et/ou de pavés ou caniveaux fil d'eau. Main d'œuvre et toutes sujétions Le prix au mètre linéaire s'applique à l'ensemble bordure + fil d'eau
47.50.5 | Tous types de bordures ou ensemble bordures/caniveau, pavé fil d'eau | ML |  | 5 | 0
47.60 | Dépose de pavages
Ce prix rémunère au mètre carré la dépose soignée, le triage, le nettoyage des éléments, leur chargement soigné sur palettes et la mise en stock en un endroit désigné par le Maître d'ouvrage, de pavés de surface formant pavage.
- distance de transport maximale : 5 km - évacuation des éléments impropres en décharge agréée Main d'œuvre et toutes sujétions
47.60.10 | Dépose sans soin de pavages | M2 |  | 6 | 0
47.60.15 | Dépose soignée de pavages | M2 |  | 10 | 0
47.456 | Dépose de mobilier urbain
Ce prix rémunère la dépose de mobilier existant et comprend : - la dépose soignée du mobilier avec mise en dépôt communal - la dépose du massif de fondation existant avec évacuation en centre de recyclage - le remblaiement de la fouille en matériaux nobles prévus au projet Main d'œuvre et toutes sujétions
47.456.5 | Dépose de barrière | U |  | 100 | 0
47.456.10 | Dépose de potelet ou borne | U |  | 50 | 0
47.456.11 | Dépose de Gardes-Corps | ML |  | 75 | 0
47.456.15 | Dépose de corbeille de propreté | U |  | 30 | 0
47.456.20 | Dépose de banc | U |  | 75 | 0
47.456.25 | Dépose de boîte aux lettres | U |  | 75 | 0
47.456.30 | Dépose de cache conteneur en béton (1m x 1,7m x H 1,5m environ) | U |  | 200 | 0
47.456.35 | Dépose de jardinière en béton (Ø100cm) | U |  | 75 | 0
47.456.36 | Dépose de cabine téléphonique | U |  | 450 | 0
47.456.37 | Dépose d'abri bus | U |  | 450 | 0
47.456.40 | Dépose de barrière escamotable "Carrefour Besançon/République" | U |  | 250 | 0
47.701 | Dépose de balise routière
Ce prix rémunère la dépose de balise et comprend : - la dépose soignée de la balise avec mise en stockage selon emplacement défini par le maître d'ouvrage - la démolition du massif de fondation existant avec évacuation en centre de recyclage
Main d'œuvre et toutes sujétions
47.701.5 | Balise type J11 | U |  | 50 | 0
47.456.41 | Dépose de Totem "Commune de Beure" double embase | U |  | 250 | 0
47.456.42 | Dépose de Totem "Arrêt de bus" simple embase | U |  | 150 | 0
47.702.15 | Miroir de sécurité | U |  | 100 | 0
47.842 | Dépose de clôture et accessoires
Ce prix rémunère la dépose soignée et l'enlèvement d'éléments existants en métal avec mise en dépôt communal, y compris démolition des fondations éventuelles avec évacuation en centre de recyclage.
47.842.5 | Dépose de portillon (largeur 2m) | F |  | 100 | 0
48.31 | Rabotage de revêtement de chaussée
Ce prix rémunère le rabotage ou le fraisage du revêtement bitumineux existant, le chargement et évacuation des fraisats en centrale de recyclage.
48.31.1 | Rabotage sur une épaisseur de 0 à 10 cm | M2 | 0 | 4.5 | 0
48.32 | Aménagement paysager
48.32.1 | Abattage d'arbres
Ce prix rémunère à l'unité l'abattage d'arbre existant et comprend: - l'amenée et le repli du matériel spécifique - la mise en place d'un périmètre de sécurité ( balisage, clôturage…)
- toutes précautions nécessaires à la protection des personnes, conservation des biens, constructions, équipements publics existants - l'abattage, le débitage - l'évacuation en centre de recyclage Main d'œuvre et toutes sujétions
48.32.1.1 | Arbre hauteur > 3 m | U | 0 | 150 | 0
48.32.2 | Dessouchage
Ce prix rémunère le dessouchage complet d'un arbre et comprend: - l'amenée et le repli du matériel
- le déssouchage avec remplissage de l'excavation en matériau adapté en fonction de la position ( terre si espaces verts futurs, graviers si chaussée future)
- toutes précautions nécessaires à la protection des personnes, conservation des biens, constructions, équipements publics existants - l'évacuation des déchets en centre de recyclage Main d'œuvre et toutes sujétions
48.32.2.1 | tronc de DN > 0,2 m | U | 0 | 100 | 0
55.160 | Enlèvement de la végétation existante
Ce prix rémunère au forfait les opérations de nettoyage de terrain et d'enlèvement de la végétation existante. Le prix comprend notamment: - l'amenée et le repli du matériel spécifique
- la mise en place d'un périmètre de sécurité ( balisage, clôturage…) - toutes précautions nécessaires à la protection des personnes, conservation des biens, constructions, équipements publics existants
- le déssouchage avec remplissage de l'excavation en matériau adapté en fonction de la position (terre si espaces verts futur, graviers si chaussée ou trottoir futur) - l'enlèvement des arbustes - le tri sélectif des déchets
- l'évacuation des déchets en centre de recyclage Main d'œuvre et toutes sujétions
55.160.10 | Arbuste (hauteur et largeur environ 2m) | U |  | 30 | 0
Total Travaux préparatoires de déviation de Réseaux |  |  |  |  | 0
50 | Déviation de Réseaux
50.1 | Tranchées pour canalisation
Ce prix rémunère la réalisation de tranchées pour pose de canalisation, en terrains de toutes natures. Le prix comprend : - les frais de piquetage,
- les dispositifs de sécurité, gardiennage, éclairage et les mesures nécessaires pour assurer la circulation et les accès aux propriétés riveraines, ainsi que la signalisation réglementaire (permission de voirie),
- les contraintes et mesures que l'Entrepreneur doit impérativement appliquer en vue d'assurer la sécurité du personnel, conformément à la réglementation en vigueur (l'équipement spécial du personnel, etc.), - le blindage
- la démolition et le démontage soignés des chaussées, rigoles, trottoirs, cours, avec stockage des matériaux réutilisables, - la protection des arbres et feuillages existants avec barrière périphérique,
- le terrassement avec blindages adaptés en fonction des données de l'étude géotechnique, pour maintien des talus sur toute la longueur de la fouille,
- l'épuisement et le détournement des eaux souterraines et superficielles (comprenant la fourniture du matériel nécessaire, sa maintenance et tous frais d'approvisionnement en énergie),
- le dressement des parois et leur étaiement, le nivellement du fond de fouille selon les pentes indiquées au profil en long, - toutes sujétions de croisement de conduites ou câbles, hormis celles explicitement détaillées dans les positions du devis
- toutes sujétions de longement de réseaux, - l'enlèvement des déblais excédentaires à l'extérieur du chantier sur une décharge conformément aux règlements en vigueur, aux frais exclusifs de l'entrepreneur,
- la conservation des piquets, repères et bornes parcellaires, éventuellement leur repose par un géomètre agréé en cas de déplacement nécessité par les travaux,
- l'épuisement et le détournement des eaux souterraines et superficielles (comprenant la fourniture du matériel nécessaire, sa maintenance et tous frais d'approvisionnement en énergie),
- la fourniture et la mise en œuvre de matériaux pour réalisation du lit de pose et de la zone d’enrobage conformément au CCTP, - la fourniture et pose de grillage avertisseur, détectable, de couleur en adéquation avec le réseau et recouvrant l’ensemble des conduites posées,
- le remblaiement de la tranchée comprends: :
- zone d'enrobage en granulats concassés 4/10 - zone périphériques et remblaiements supéreures en Gnt 0/31.5 y compris compactage par couches de 30cm avec des matériels adaptés de manière à atteindre une compacité équivalente à 95% de l'optimum proctor.
- avec sous chaussée, la reconstitution des couches de la structure de chaussée, la réfection des enrobés, par la fourniture et la mise en œuvre de matériaux d’apport selon prescriptions du CCTP et du gestionnaire de la voirie,
- avec sous espace vert, la reprise et la mise en œuvre selon les prescriptions du CCTP, des matériaux extraits et mis en stock, avec chargement et transport - la remise en état des lieux dans leur état initial.
Tranchée réalisée pour la pose d’une seule canalisation : Le terrassement sera mesuré et payé au mètre cube dans les conditions suivantes : volume retenu = longueur de la tranchée (1) x profondeur (2) x largeur (3)
(1) la longueur de la tranchée mesurée suivant l'axe de la tranchée et comptée d'axe en axe des regards.
(2) la profondeur moyenne mesurée de la cote TN jusqu'à la cote de fil d'eau, augmentée de l'épaisseur du tuyau hors collerette et de l'épaisseur forfaitaire du lit de pose. (3) la largeur conventionnelle forfaitaire est la somme des éléments suivants:
- 1 x largeur extérieure hors collerette des éléments de canalisations, - 2 x espace intermédiaire défini conformément au fascicule 70 art. 5.6.3. Tranchée réalisée pour la pose de plusieurs canalisations :
Le terrassement sera mesuré et payé au mètre cube dans les conditions suivantes : volume retenu = longueur de la tranchée (1) x profondeur (2) x largeur (3)
(1) la longueur de la tranchée mesurée suivant l'axe de la tranchée et comptée d'axe en axe des regards.
(2) la profondeur moyenne mesurée de la cote TN jusqu'à la cote de fil d'eau, augmentée de l'épaisseur du tuyau hors collerette et de l'épaisseur forfaitaire du lit de pose. (3) la largeur conventionnelle forfaitaire est la somme des éléments suivants:
- 1 x la somme des diamètres extérieurs hors collerette des éléments de canalisations, - (N - 1) x distance réglementaire entre canalisations fixé à 0.50 m, (N = nombre de canalisations à poser ).
- 2 x espace intermédiaire défini conformément au fascicule 70 art. 5.6.3.
Dans le cas où les méthodes constructives mises en oeuvre conduiraient à augmenter l'espace intermédiaire ou l'épaisseur des banches, l'entrepreneur en inclura l'incidence financière dans le prix unitaire des positions "terrassement".
50.1.1 | Tranchée en terrain de toute nature, largeur < 1m | ml | 0 | 32 | 0
50.1.2 | Tranchée en terrain de toute nature, largeur > 1m | ml | 0 | 42 | 0
30.50 | Sujétions particulières de réalisation (nappe, géotechnique,...)
Cette position rémunère au forfait toutes les sujétions découlant de l'ensemble des particularités géotechniques et hydrogéologiques du site, en particulier :
- travail en présence d'eau (nappe,..) hors celles prévues dans la position « épuisement des fouilles » - fondations spéciales, selon étude géotechnique (hormis celles explicitement détaillées dans les positions du devis)
- lestage des ouvrages (hormis le béton de lestage à intégrer dans les positions spécifiques du devis) qui seront déterminées par l'entrepreneur sur la base de l'essai de sol joint au dossier.
30.50.5 | () | F |  | 2000 | 0
50.2 | Canalisations TUBE ANNELE PP Ø1030 - SN16 - Assainissement
Ce prix rémunère la fourniture à pied d'oeuvre et la pose de canalisations gravitaires en polypropylène, paroi intérieure lisse, extérieure annelée , rigidité annulaire minimum 16KN, éléments pré-manchonnés en usine, joint en
EPDM interposé entre la paroi du tube et le manchon, avec marquage NF indélébile extérieur. La longueur sera comptée suivant l'axe de la conduite.
Y compris la fourniture à pied d'œuvre, la manutention, le levage, la mise en place en fond de tranchée, le réglage, calage en fond de tranchée et la pose des manchons, des joints entre manchon et tube conformes aux normes en vigueur, la coupe des tuyaux, le calage en fond de tranchée, les massifs de butée, les essais d'étanchéité en auto-contrôle,
Y compris toutes sujétions concernant les pièces spéciales (coudes, joints,…)et toutes sujétions et main d'oeuvre.
50.2.1 | DN intérieur 1030 mm | ml | 0 | 175 | 0
50.2.2 | Té de regard de visite PP circulaire
Ce prix rémunère la fourniture et la pose d’un regard PP, étanche, selon plans et détails comprenant entre autre :
- une dalle de répartition BA avec emboîtement, de classe C45/55, charge 400 KN, avec réservation pour l’accès, d'épaisseur mini 22cm, - la(les) rehausse(s) pehd nécessaire(s),
- les joints et complexes d’étanchéité adaptés pour l'assemblage des éléments , - les carottages pour passages de conduites, - les joints caoutchouc adaptés pour les passages de paroi étanches des conduites,
- la fourniture et la mise en œuvre selon CCTP de béton pour façonnage de forme de pente et réalisation des plots d'assises le cas échéant, - toutes sujétions et main d’œuvre.
50.2.2.1 | Té de regard DN1030 | ENS | 0 | 1200 | 0
50.2.3 | Canalisations en PVC SN 8 - Assainissement gravitaire
Ce prix rémunère la fourniture et la pose de canalisations en PVC- U de type assainissement, SN 8, à parois structurées, extrémité mâle chanfreinée et extrémité femelle en tulipe avec joint d’étanchéité intégré, conformes au CCTP.
La pose se fera en tranchée ouverte, la longueur étant comptée suivant l'axe de la conduite. Y compris dalle de répartition
Y compris la fourniture et la pose des joints standard intégrés dans l'embout femelle conformes aux normes en vigueur, la coupe des tuyaux, les massifs de butée, les essais de pression et d'étanchéité en auto-contrôle, le nettoyage de la conduite avant
mise en service, toutes sujétions et main d'oeuvre. Y compris fourniture et mise en œuvre de toutes pièces spéciales tels que culottes de branchement, coudes, manchons…
50.2.3.1 | PVC SN8 Ø400 mm | ml | 0 | 30 | 0
50.2.3.2 | PVC SN8 Ø200 mm | ml | 0 | 26 | 0
50.2.4 | Piquage
Piquage pour tout diamètre et pour tout type de canalisations comprenant le percement du collecteur, l'évacuation des gravats, la fourniture et la pose de toutes les pièces spéciales nécessaires (culottes, clips, joints...) pour le raccordement soigné et
étanche de la canalisation.
50.2.4.1 | Piquage | U | 0 | 120 | 0
50.2.5 | Raccordement sur regard existant
Ce prix rémunère au forfait le raccordement d'une conduite d'assainissement sur un regard existant et comprend: - l'amenée et le repli du matériel spécifique à ce type d'opération (carotteuse…)
- les terrassements manuels d'approche et de dégagement du regard existant - le carottage du regard existant - l'évacuation des gravats et déblais en centre de recyclage
- la fourniture et mise en œuvre d'un joint d'étanchéité type Forsheda ou équivalent - le raccordement de la canalisation y compris pièces spéciales d'adaptation (coudes, manchons,…) - les remblais périphériques et compactage
- le réaménagement du regard avec curage et nettoyage de l'ouvrage, le détournement provisoire des effluents, le piquage des cunettes, le refaçonnage des cunettes, l'application d'une résine d'adhérence et d'impérméabilisation, l'évacuation des produits
en centre de recyclage, l'obturation des entrées et sorties hors service, l'essai d'étanchéité Main d'œuvre et toutes sujétions
50.2.5.1 | Conduite DN 1030 | F | 0 | 750 | 0
50.2.5.2 | Conduite DN 200 | F | 0 | 350 | 0
50.2.5.3 | Conduite DN 250 | F |  |  | 0
50.2.5.4 | Conduite DN 300 | F |  |  | 0
50.2.5.5 | Conduite DN 400 | F | 0 | 350 | 0
30.542.25 | Conduite DN 500 | F |  |  | 0
30.542.30 | Conduite DN 600 | F |  |  | 0
50.2.6 | Reprise et raccordement d'un branchement existant
Ce prix rémunère au forfait la reprise et le raccordement d'un branchement existant sur le collecteur projeté et comprend :
- la découpe dans l'emprise de la tranchée de la conduite de branchement existante et l'évacuation des gravats en décharge agréée,
- la fourniture et la mise en place de l'ensemble des éléments permettant son raccordement au collecteur projeté, y compris pièces spéciales (raccord inter-matériaux, raccords droits, coudes, manchons …),
- les raccordements étanches de la conduite projetée sur la conduite de branchement existante et sur le collecteur projeté. Toutes sujétions et main d'œuvre comprises.
50.2.6.1 | Raccordement DN 160 existant sur DN200 projeté. | F | 0 | 750 | 0
50.2.7 | Regard de visite BA préfabriqué circulaire
Ce prix rémunère la fourniture et la pose d’un regard BA, étanche, selon plans et détails comprenant entre autre : - éléments BA de classe C45/55 préfabriqué, - fond d'épaisseur mini 15cm et trois douilles de levage incorporées,
- une dalle de couverture BA avec emboîtement, de classe C45/55, charge 400 KN, avec réservation pour l’accès, d'épaisseur mini 22cm, - la(les) rehausse(s) BA nécessaire(s), - Tampon fonte 400kN
- les joints et complexes d’étanchéité adaptés pour l'assemblage des éléments BA, - les carottages pour passages de conduites, - les joints caoutchouc adaptés pour les passages de paroi étanches des conduites, - Tampon fonte
- la réalisation d'un puisard le cas échéant, - la fourniture et la mise en œuvre selon CCTP de béton pour façonnage de forme de pente et réalisation des plots d'assises le cas échéant, - toutes sujétions et main d’œuvre.
Les éléments béton seront préfabriqués, de type assainissement, étanches dans la masse.
50.2.7.1 | Regard DN800 | ENS | 0 | 850 | 0
50.2.7.2 | Regard DN2000 | ENS | 0 | 2000 | 0
50.2.8 | Grillage avertisseur marron |  |  |  | 0
| Ce prix rémunère au mètre linéaire, la fourniture et la pose en tranchée de grillage avertisseur conforme au CCTP, en matière plastique de 30 cm de largeur et de maille 40 x 40 mm, posé à 0.30 m au dessus des conduites. | ML | 0 | 0.2 | 0
50.2.9 | Plaque pleine PN 10 - Adduction d'eau
Ce prix rémunère à l’unité la fourniture et la pose d’une plaque pleine PN 10 en fonte ductile de type adduction d’eau potable, revêtement intérieur anticorrosion compatible avec la qualité des eaux véhiculées, protection extérieure du tuyau et de
l’emboîtement en alliage zinc aluminium (400 g/m2) + époxy, conforme à la norme NF EN 545, y compris boulonnerie, toutes sujétions et main d’oeuvre.
50.2.9.1 | DN pour conduite PVC DN50 | U | 0 | 55 | 0
50.2.10 | Essais de compactage
Ce prix rémunère à l'unité la réalisation d'un essai de compactage de tranchée et comprend l'installation de chantier spécificique, la mise en station, la réalisation de l'essai et la production du rapport, toutes sujétions comprises
50.2.10.1 | Essais de compactage | U | 0 | 50 | 0
30.811 | Essais d’étanchéité
Ce prix rémunère la réalisation complète des essais d’étanchéités pour la totalité du chantier.
30.811.1 | Essais d'étanchéité par troncons jusqu'au DN 1000 mm | ml |  | 2 | 0
Ce prix rémunère au mètre linéaire de collecteur, l'installation de chantier, la fourniture de l'eau et autres accessoires nécessaires, la réalisation de l'essai selon protocole de l'agence de l'eau rhone méditerranée corse, la production du rapport,
main d'oeuvre et toutes sujétions comprises. Les essais d'étanchéité porteront sur l'ensemble du collecteur et des conduites de raccordement aux avaloirs et aux regards de branchement particulier raccordés à ce collecteur:
les frais d'obturation (au niveau du regard de branchement ou de l'avaloir), de remplissage et de vidange des conduites annexes sont à intégrer dans le coût unitaire de la présente position.
30.835 | Inspection vidéo
Ce prix rémunère la réalisation complète des inspections vidéo pour la totalité du chantier et comprend : - L'amenée et le repli du matériel y compris approvisionnement en eau - la réalisation complète des inspections - le curage préalable du réseau
- le rapport en 3 exemplaires y compris CD ou DVD
30.835.10 | Inspection vidéo | ml |  | 2 | 0
Inspection vidéo : ce prix rémunère au mètre linéaire de canalisation la réalisation d'une inspection vidéo, les mises en station successives, la production du rapport selon descriptif du cahier des charges.
30.845 | Passage en sous oeuvre
Ce prix rémunère le passage en sous oeuvre de murs, caniveaux et de clotures existants, y compris toutes sujétions
30.845.1 | jusqu'à 0,5m d'épaisseur | U |  | 60 | 0
30.845.2 | Plus-value au prix ci-dessus pour 0,10 m d'épaisseur supplémentaire | U |  | 7 | 0
50.2.11 | Gestion particulière des EP de l'actuelle Mairie Ce prix rémunère forfaitairement, la création et/ou l'adaptation du réseau de collecte des Eaux Pluviales pour chaque descente d'eau existante de l'actuelle mairie avant la démolition, il comprend notamment : le pompage, l'analyse au cas par cas de l'existant y compris le prix des investigations de sondages, les démolitions et évacuations en dépôt définitif des regards et conduites existantes, fourniture et mise en oeuvre de matériaux de substitution, fourniture et pose de regards neufs calés à la cote projet, fourniture et pose de conduites suivant configuration, les sorties d'eaux en fonte coté trottoir (gargouille), toutes sujétions permettant l'adaptation au présent projet et garantissant le bon écoulement des Eaux Pluviales de l'actuelle Mairie.
50.2.11.1 | Gestion des eaux pluviales bâtiments existants | FT | 0 | 3000 | 0
50.3 | Poste de dessablage
Le prix rémunère forfaitairement à l'unité : - les terrassements en terrain de toute nature - l'évacuation des déblais en dépôt définitif - la fourniture et pose de regard préfabriqué identique à l'existant quelque soit la nature du terrain rencontré y compris longements et/ou croisement des réseaux éventuels - le béton de calage - le remblaiement en matériau GNT -la mise à niveau à la cote définitive - raccordement sur réseau concerné y compris toutes sujétions de pièces spéciales
50.3.1 | Poste de dessablage au forfait | FT | 0 | 2500 | 0
Total Déviation de réseaux |  |  |  |  | 0
51 | Travaux préparatoires
51.1 | Dépose de mobilier urbain
Le prix comprend la dépose soignée du mobilier y compris les sciages éventuels d'enrobés, les terrassements en terrain de toute nature, la mise en décharge en centre agréé y compris les massifs de fondation béton et remblaiement avec matériaux identiques à la structure existante.
51.1.1 | Dépose mât "drapeaux" | FT | 0 | 70 | 0
51.1.2 | Dépose de panneau d'information | FT | 0 | 50 | 0
51.1.3 | Dépose de panneau de signalisation de police | FT | 1 | 50 | 50
51.1.4 | Dépose de panneau directionnel | FT | 2 | 50 | 100
51.1.5 | Dépose abri bus | FT | 0 | 100 | 0
51.1.6 | Dépose cabane bois | FT | 0 | 150 | 0
51.1.7 | Dépose feux tricolores | FT | 1 | 200 | 200
51.1.8 | Dépose signalisation verticale piétons | FT | 1 | 70 | 70
51.1.9 | Dépose banc | FT | 0 | 50 | 0
51.1.10 | Dépose poubelle | FT | 0 | 50 | 0
51.1.12 | Dépose garde-corp métallique - 30ml | FT | 1 | 200 | 200
51.1.13 | Dépose portail deux vantaux | FT | 1 | 100 | 100
51.1.14 | Dépose pilier portail - boisseaux | FT | 1 | 50 | 50
51.1.15 | Dépose cabine téléphonique | FT | 1 | 50 | 50
51.2 | Découpage des revêtements de chaussée
Ce prix rémunère au mètre linéaire le découpage soigné des revêtements de chaussée ou dalles en béton armé sur toute leur épaisseur, à la scie à disque ou, pour les zones non accessibles uniquement, au couteau compresseur, toutes sujétions comprises.
51.2.1 | Revêtements bitumineux | ML | 60 | 3.5 | 210
51.3 | Décroutage de chaussée
Ce prix rémunère la démolition du revêtement bitumineux existant sur toute son épaisseur, son chargement et son évacuation en centrale de recyclage.
51.3.1 | Surface | M2 | 200 | 3.5 | 700
51.4 | Décapage de terre végétale
Ce prix rémunère au mètre carré en place le décapage soigné de terre végétale sur une épaisseur moyenne forfaitaire de 20 cm.
51.4.1 | Avec mise en stock dans l'emprise du chantier | m2 | 0 | 2 | 0
51.5 | Abattage d'arbres
Ce prix rémunère à l'unité l'abattage d'arbre existant et comprend: - l'amenée et le repli du matériel spécifique - la mise en place d'un périmètre de sécurité ( balisage, clôturage…)
- toutes précautions nécessaires à la protection des personnes, conservation des biens, constructions, équipements publics existants - l'abattage, le débitage - l'évacuation en centre de recyclage Main d'œuvre et toutes sujétions
51.5.1 | Arbre hauteur > 3 m | U | 3 | 125 | 375
51.6 | Dessouchage
Ce prix rémunère le dessouchage complet d'un arbre et comprend: - l'amenée et le repli du matériel
- le déssouchage avec remplissage de l'excavation en matériau adapté en fonction de la position ( terre si espaces verts futurs, graviers si chaussée future)
- toutes précautions nécessaires à la protection des personnes, conservation des biens, constructions, équipements publics existants - l'évacuation des déchets en centre de recyclage Main d'œuvre et toutes sujétions
51.6.1 | tronc de DN < 0,2 m | U | 3 | 75 | 225
55.160 | Enlèvement de la végétation existante
Ce prix rémunère au forfait les opérations de nettoyage de terrain et d'enlèvement de la végétation existante. Le prix comprend notamment: - l'amenée et le repli du matériel spécifique
- la mise en place d'un périmètre de sécurité ( balisage, clôturage…) - toutes précautions nécessaires à la protection des personnes, conservation des biens, constructions, équipements publics existants
- le déssouchage avec remplissage de l'excavation en matériau adapté en fonction de la position (terre si espaces verts futur, graviers si chaussée ou trottoir futur) - l'enlèvement des arbustes - le tri sélectif des déchets
- l'évacuation des déchets en centre de recyclage Main d'œuvre et toutes sujétions
55.160.10 | Arbuste (hauteur et largeur environ 2m) | U |  | 30 | 0
Total Travaux préparartoires générale |  |  |  |  | 2330 | 2330
52 | Voirie (Général)
52.1 | Déblais en terrain de toutes nature
Ce prix rémunère au mètre cube non foisonné les terrassements en terrain de toute nature, la préparation de l'arase terrassement selon côtes et profils projetés, la protection de l'arase terrassement, l'évacuation des eaux de toutes origines par tous
moyens adaptés (pompage, drains provisoires...) Toutes sujétions de travaux à proximité de réseaux existants, de longements, de croisements, de maintien des réseaux existants, de remise en état si rupture
Le prix intègre le chargement transport et frais de mise en décharge
52.1.1 | Terrassements avec évacuation en décharge agréée | M3 | 150 | 8 | 1200
52.2 | Purge structure chaussée
Ce prix rémunère :
- Le terrassement manuel ou mécanique prof : 0,50 ml de la dite purge
- Le chargement, le transport et l'évacuation en dépôt définitif ou en centre de traitement agréé par le maître d'œuvre
-La fourniture et la mise en œuvre des matériaux (GNT 0/80 sur 40 cm et GNT 0/31,5 sur 10cm, y compris géotextile, compactage des matériaux,
52.2.1 | Terrassements avec évacuation en décharge agréée + géotextile et matériaux d'apport | M2 | 20 | 25 | 500
52.3 | Fourniture et mise en œuvre de matériaux
Les prix suivants rémunèrent au mètre cube, la fourniture et la mise en œuvre de matériaux méthodiquement compactés, telles que définies au C.C.T.P. quelle que soit la distance et l'itinéraire emprunté.Ils comprennent :
- la fourniture par l'Entrepreneur à pied d'œuvre des matériaux d'emprunt selon les spécifications du C.C.T.P.,
- le déchargement sur le lieu de mise en œuvre,
- les piquetages complémentaires,
- la fourniture, le transport de l'eau et l'arrosage éventuel tel que prévu au C.C.T.P.,
- le régalage des matériaux en couche uniforme selon les prescriptions du C.C.T.P.,
- le compactage conformément aux prescriptions du C.C.T.P.,
- l'enlèvement et la remise en œuvre des remblais excédentaires,
- les sujétions relatives au phasage des travaux, aux prescriptions du C.C.T.P.,
- les sujétions relatives à la réutilisation des différentes natures de matériaux en remblai, ou en couche de forme
- la protection des plates-formes et des talus contre les eaux de ruissellement et notamment, les bourrelets ou banquettes provisoires, les descentes d'eau ou les fossés provisoires,
- les piquetages complémentaires pour le réglage fin,
- les opérations de reprofilage nécessaire au réglage et pour obtenir un nivellement satisfaisant aux prescriptions du C.C.T.P.,
- l'enlèvement des matériaux excédentaires, ou hors calibre en surface,
Le volume sera déterminé par levé avant et après travaux.
52.3.1 | 0/31.5 (chaussée) | M3 | 45 | 24 | 1080
52.3.2 | 0/31.5 (trottoir, parking et cours intérieure) | M3 | 125 | 24 | 3000
52.3.3 | 0/80 | M3 | 75 | 18 | 1350
52.4 | Base de chaussée en grave bitume RD
Ce prix rémunère la fourniture et mise en œuvre de grave bitume pour réalisation d'une couche de base de chaussée en rive le long de la rue de Besançon, le répandage au finisseur ou mini finisseur ou manuel ( selon les possibilités), le compactage et réglage aux côtes prévues, le traitement et la reprise des joints à l'émulsion de bitume, l'ensemble selon prescriptions du CCTP, textes et normes en vigueur. Toutes sujétions de main d'œuvre, de contrôles et d'essais. Classe de performance: 3 Type de grave bitume: 0/14
52.4.1 | EB14 assise 35/50 classe 3 épaisseur compactée 9 cm | T | 10 | 78 | 780
52.5 | Couche d'imprégnation
Ce prix rémunère la réalisation d'une couche d'imprégnation et comprend : - la préparation du support y compris remise en forme et recompatage après l'opération de fraisage, - la fourniture et mise en œuvre de tous les constituants,
- le répandage du liant, - le répandage des gravillons, - le compactage et cylindrage, - l'élimination des rejets par balayage ramassage, - l'exécution des joints transversaux et longitudinaux,
L'ensemble en conformité avec l'étude de formulation à charge de l'entreprise
52.5.1 | Préalablement à la mise en oeuvre des enrobés | M2 | 300 | 1.1 | 330
52.6 | Couche d'accrochage d'enrobés bitumineux à chaud
Ce prix rémunère au mètre carré la fourniture et mise en œuvre d'une couche d'accrochage en émulsion cationique de bitume à rupture rapide pour enrobés bitumineux à chaud.
La couche d'accrochage est nécessairement circulable par les engins de chantier dès la rupture
Le dosage en bitume résiduel sera compris entre 300 g/m² et 500 g/m² (dosage précis à déterminer par l'entreprise en fonction de l'état du support, de l'épaisseur et de la composition des enrobés, du trafic) Le répandage est réalisé de façon continue
avec un dispositif mécanique de répandage. Main d'œuvre et toutes sujétions
52.6.1 | Emulsion à 60 % | M2 | 100 | 0.65 | 65
52.7 | Béton bitumineux semi grenu
Ce prix rémunère la fourniture et mise en œuvre de béton bitumineux semi grenu 0/10 sur vorie (et 0/6 sur trottoir), le compactage soigné avec façon de pente vers la bordure ou les caniveaux, la reprise des joints à l'émulsion de bitume, la préparation du support (reprofilage en
concassé 0/14 et compactage lorsqu'il s'agit de réfection de tranchée). Toutes sujétions de main d'œuvre, de contrôles et d'essais
Les enrobés sont répandus au finisseur, mini finisseur ou manuels pour les zones ne permettant pas l'emploi d'un finisseur (réfection de tranchée,...)
Dans le cas de réfection de tranchée les largeurs prises en compte sont celles correspondant aux largeurs administratives de tranchée ou aux largeurs réellement exécutées si celles ci sont inférieures aux largeurs administratives.
52.7.1 | EB10 roul 0/10 porphyre épaisseur compactée 6 cm sur voirie | T |  | 85 | 0
52.7.2 | EB10 roul 0/6 porphyre épaisseur compactée 6 cm sur trottoir et parking | T |  | 85 | 0
52.8 | Enrobés type EB10 roul 35/50 ép 6cm
Ce prix rémunère à la tonne la fourniture et mise en œuvre d'enrobés manuels 0/6, le compactage soigné avec façon de pente vers la bordure ou les caniveaux, la reprise des joints à l'émulsion de bitume, la préparation du support (reprofilage et
compactage lorsqu'il s'agit de réfection de tranchée). Toutes sujétions de main d'œuvre, de contrôles et d'essais Les enrobés sont répandus manuellement. Les zones concernées sont indiquées sur plan et dans les pièces techniques du dossier
52.8.1 | épaisseur 6 cm | T | 80 | 80 | 6400 | (380+140)*2.35
52.8.2 | épaisseur 6 cm
52.8.3 | épaisseur 6 cm
52.8.4 | épaisseur 6 cm
52.8.5 | épaisseur 6 cm | T
52.8.6 | épaisseur 6 cm | ML |  | 10 | 0
52.8.7 | épaisseur 6 cm | M2 |  | 7 | 0
52.8.8 | épaisseur 6 cm
52.8.9 | épaisseur 6 cm
52.8.10 | épaisseur 6 cm | M2 | 0 | 8 | 0
52.8.11 | épaisseur 6 cm
52.8.12 | épaisseur 6 cm
52.8.13 | épaisseur 6 cm
52.8.2 | épaisseur 4 cm | T |  | 4.5 | 0
52.12 | Bordures béton préfabriquées
Ce prix rémunère au mètre linéaire mesuré, la fourniture à pied d'œuvre et la pose sur lit de béton de bordures préfabriquées répondant aux caractéristiques spécifiées dans le fasicule 31 du CCTG et conformes à la norme NF P 90 302. Les éléments seront de classe de résistance U et seront posés sur un lit de béton de 10 cm d'épaisseur minimum. Ce prix comprend : - les opérations d'implantation et de piquetage, - la fourniture et l'amenée sur site des bordures, - la manutention des éléments et leur déchargement, - l'exécution des fouilles et l'évacuation des matériaux excédentaires, - la fourniture et mise en œuvre de 3 barres d' acier nuance Fe E 400, à haute adhérence, diamètre 8 mm, sous tous les passages charretiers - le mortier de pose, - la pose des éléments avec calage et réglage, - la retaille soignée éventuelle, le jointoiement béton et toutes sujétions de mise en oeuvre. Aucune plus-value ne sera accordée pour les sections de bordure courbe, quelque soit le rayon, ainsi que pour tout autre type de découpe.
52.12.1 | Bordure T2 | ML | 105 | 26 | 2730
52.12.2 | Bordure A2 | ML |  | 28 | 0
52.12.3 | Bordure P1 | ML | 70 | 23 | 1610
52.12.4 | Bordure P3 | ML | 80 | 23 | 1840
52.13 | Pavage béton grenaillé
Ce prix rémunère au mètre carré la fourniture et mise en œuvre d'un pavage type quadrilatère de chez Hermann Peter ou équivalent et conformément au CCTP. Le prix comprend notamment:
- le calepinage des pavés et toutes sujétions d'études, - les terrassements en terrain de toute nature, - les évacuations des déblais excédentaires en décharge y compris frais de décharge,
- le réglage précis de l'assise
- la fourniture et mise en œuvre du lit de sable 0/6 sur une épaisseur maxi de 4 cm ou mortier et suivant prescription constructeur - la fourniture et mise en œuvre des pavés
- le remplissage partiel des joints au sable 0/6 jusqu'à -3cm minimum du dessus (le jointoiement superficiel est rémunéré à la position 47.350.10) - Main d'œuvre et toutes sujétions
52.13.1 | Variante obligatoire Pavé Hermann Peter type quadrilatère ou équivalent 20 x 30 x 8 cm couleur brun Ne pas comptabiliser | M2 | 380 |  | 0
52.13.2 | Variante obligatoire au droit du trottoir le long de la RD105 | M2 | PM
52.13.3 | Pavage en pierre naturelle sur béton
52.13.4 | Ce prix rémunère au mètre carré la fourniture et mise en œuvre d'un pavage en pierre naturelle en surface posé sur dalle béton (rémunérée à la position 47.280). Le prix comprend notamment: - le lit de pose en mortier
52.13.5 | - la fourniture et mise en œuvre des pavés - les sciages, les adaptations et toutes sujétions de pose.
52.13.6 | Pavé 14 x 20 x 10 cm en calcaire "KANFANAR" ou équivalent | M2 |  | 160 | 0
52.13.7 | Finition : dessus flammé, 4 chants sciés
52.14 | Fourniture et mise en oeuvre de mortier de jointoiement
Ce prix rémunère au mètre carré la réalisation de joints pour dallage et/ou pavage, le nettoyage préalable et le nettoyage définitif des dalles et/ou pavés, main d'oeuvre et toutes sujétions.
47.350.5 | Mortier hydraulique mono-composant type Sika Fastfix-133 TP ou équivalent pour dallage posé sur béton | M2 |  | 28 | 0
Ciment liquide pour colmatages des joints largeur 1 cm entre dalles, hauteur complète. Teinte à définir
52.14.1 | Mortier de jointoiement GftK ou produit équivalent pour dallage et/ou pavage posé sur sable Ne pas comptabiliser | M2 | 280 |  | 0
Largeur 10mm entre pavés, hauteur 3cm minimum. Teinte à définir
52.16 | Mise à niveau d'ouvrage
Ce prix rémunère forfaitairement à l'unité la mise à niveau de tampon en cote définitive et comprend les terrassements et l'apport de matériaux si nécessaire, la fourniture des réhaussse, la mise à niveau des bouches à clés, l’adaptation avec du béton C20/25. Main d'œuvre et toutes sujétions.
52.16.1 | Bouche à clé | U | 2 | 60 | 120
47.420.10 | Regard de branchement (AEP - EU - EP) | U | 0 | 130 | 0
47.420.15 | Regard de branchement (Gaz) | U |  | 130 | 0
52.16.2 | Regard de visite (EU - EP) | U | 3 | 150 | 450
52.16.3 | Chambre de télécommunication ou de tirage | U | 1 | 150 | 150
47.420.30 | Projecteur encastré de sol | U |  | 150 | 0
50.100 | Tampon circulaire articulé, avec blocage
Ce prix rémunère à l’unité la fourniture, la pose et le scellement d’un ensemble en fonte ductile, protégé contre toute forme de corrosion, de classe D400-trafic intense, et conforme à la norme EN 124, comprenant :
- un tampon circulaire muni d’une rotule à sa base arrière, d’un revêtement anti-dérapant formé dans le moule à sa surface, d’une réservation permettant l’introduction des pioches et clef de manutention, d’un dispositif de verrouillage via clef spéciale
(type 3 pans par exemple) - d’un cadre en fonte ductile, accueillant en son centre un joint élastomère ou pehd, garantissant à la fois le centrage du tampon dans son cadre, un silence de fonction et une étanchéité aux odeurs (sauf tampon ventilé).
Après ouverture, le tampon devra résister à la fermeture par un dispositif de blocage en position verticale, qui devra être volontairement déplacé par l’exploitant en soulevant le tampon.
Le scellement du cadre sera effectué à l’aide d’épingles TOR de 12 mm de diamètre minimum ancrées dans la dalle ou à défaut dans un massif béton, avec apport d’un béton spécial pour scellement de l’ensemble.
La prestation comprend la mise à niveau du cadre en fonction des cotes voirie
50.100.10 | type PAMREX sécurité DN 600 mm classe D400ou équivalent (en remplacement de tampon de regard existant), y compris dépose de tampon existant | U |  | 250 | 0
y compris mise au stock communal du tampon déposé
50.140 | Tampon circulaire articulé, avec blocage et cadre apparent
Ce prix rémunère à l’unité la fourniture, la pose et le scellement d’un ensemble en fonte ductile, protégé contre toute forme de corrosion et conforme à la norme EN 124, comprenant :
- un tampon circulaire ou une trappe rectangulaire avec remplissage pour pavés ou dalles,
- d’un cadre en fonte ductile, accueillant en son centre un joint élastomère ou pehd, garantissant à la fois le centrage du tampon dans son cadre, un silence de fonction et une étanchéité aux odeurs (sauf tampon ventilé).
Le scellement du cadre sera effectué à l’aide d’épingles TOR de 12 mm de diamètre minimum ancrées dans la dalle ou à défaut dans un massif béton, avec apport d’un béton spécial pour scellement de l’ensemble.
La prestation comprend la mise à niveau du cadre en fonction des cotes voirie définitive
50.140.10 | Type PAMREX CARRE sécurité avec cadre apparent DN 600 mm ou équivalent classe D400 (en remplacement de tampon de regard existant), y compris dépose de tampon existant | U |  | 400 | 0
y compris mise au stock communal du tampon déposé
52.30 | Muret brique hauteur 1.20 ml + cloture rigide
Le prix rémunère - notes de calculs BA ainsi que toutes études nécessaires suivant la configuration du terrain recontré - toutes opérations de piquetage, les terrassements en terrain de toutes natures et évacuation en dépôt définitif, les déviations et longements ou croisements de réseaux éventuels - fourniture et mise en œuvre de béton de propreté conformément au CCTP y compris ferraillages suivant notes de calculs - réalisation d'un muret en brique 288*188*138 y compris les poteaux intermédiaires armés si nécessaire - fourniture et mise en oeuvre de matériau d'apport suivant la nature du terrain rencontré TV et/ou GNT respectant les cotes projet - toutes sujétions de drainage en pied de mur (drain, géotextile, matériau drainant) y compris le raccordement sur le réseau d'eau pluviale - fourniture et mise en oeuvre de couvertines. Ces agréments seront soumis à l'approbation du maître d'oeuvre - sujétions de finition, y compris ragréage, fourniture et mise en oeuvre d'enduit identique aux murs connexes existants - Fourniture et mise en place d'une clôture rigide hauteur 1.20 ml mini couleur à faire valider par le MOE
52.30.1 | Fourniture et mise en oeuvre de muret au ml | ML | 0 | 250 | 0
52.30.2 | Fourniture et pose de couvertine béton au ml | ML | 0 | 25 | 0
Total Voirie (Général) |  |  |  |  | 21605 | 21605
53 | ASSAINISSEMENT - EAUX PLUVIALES - AEP
53.1 | Tranchées pour canalisation
Ce prix rémunère la réalisation de tranchées pour pose de canalisation, en terrains de toutes natures. Le prix comprend : - les frais de piquetage,
- les dispositifs de sécurité, gardiennage, éclairage et les mesures nécessaires pour assurer la circulation et les accès aux propriétés riveraines, ainsi que la signalisation réglementaire (permission de voirie),
- les contraintes et mesures que l'Entrepreneur doit impérativement appliquer en vue d'assurer la sécurité du personnel, conformément à la réglementation en vigueur (l'équipement spécial du personnel, etc.), - le blindage
- le sciage, la démolition et le démontage soignés des chaussées y compris sous RD105, rigoles, trottoirs, cours, avec stockage des matériaux réutilisables, - la protection des arbres et feuillages existants avec barrière périphérique,
- le terrassement avec blindages adaptés en fonction des données de l'étude géotechnique, pour maintien des talus sur toute la longueur de la fouille,
- l'épuisement et le détournement des eaux souterraines et superficielles (comprenant la fourniture du matériel nécessaire, sa maintenance et tous frais d'approvisionnement en énergie),
- le dressement des parois et leur étaiement, le nivellement du fond de fouille selon les pentes indiquées au profil en long, - toutes sujétions de croisement de conduites ou câbles, hormis celles explicitement détaillées dans les positions du devis
- toutes sujétions de longement de réseaux, - l'enlèvement des déblais excédentaires à l'extérieur du chantier sur une décharge conformément aux règlements en vigueur, aux frais exclusifs de l'entrepreneur,
- la conservation des piquets, repères et bornes parcellaires, éventuellement leur repose par un géomètre agréé en cas de déplacement nécessité par les travaux,
- la fourniture et la mise en œuvre de matériaux pour réalisation du lit de pose et de la zone d’enrobage conformément au CCTP, - la fourniture et pose de grillage avertisseur, de couleur en adéquation avec le réseau et recouvrant l’ensemble des conduites posées,
- le remblaiement de la tranchée :
- avec sous chaussée, la reconstitution des couches de la structure de chaussée, la réfection des enrobés, par la fourniture et la mise en œuvre de matériaux d’apport selon prescriptions du CCTP et du gestionnaire de la voirie,
- avec sous espace vert, la reprise et la mise en œuvre selon les prescriptions du CCTP, des matériaux extraits et mis en stock, avec chargement et transport - la remise en état des lieux dans leur état initial.
Tranchée réalisée pour la pose d’une seule canalisation : Le terrassement sera mesuré et payé au mètre cube dans les conditions suivantes : volume retenu = longueur de la tranchée (1) x profondeur (2) x largeur (3)
(1) la longueur de la tranchée mesurée suivant l'axe de la tranchée et comptée d'axe en axe des regards.
(2) la profondeur moyenne mesurée de la cote TN jusqu'à la cote de fil d'eau, augmentée de l'épaisseur du tuyau hors collerette et de l'épaisseur forfaitaire du lit de pose. (3) la largeur conventionnelle forfaitaire est la somme des éléments suivants:
- 1 x largeur extérieure hors collerette des éléments de canalisations, - 2 x espace intermédiaire défini conformément au fascicule 70 art. 5.6.3. Tranchée réalisée pour la pose de plusieurs canalisations :
Le terrassement sera mesuré et payé au mètre cube dans les conditions suivantes : volume retenu = longueur de la tranchée (1) x profondeur (2) x largeur (3)
(1) la longueur de la tranchée mesurée suivant l'axe de la tranchée et comptée d'axe en axe des regards.
(2) la profondeur moyenne mesurée de la cote TN jusqu'à la cote de fil d'eau, augmentée de l'épaisseur du tuyau hors collerette et de l'épaisseur forfaitaire du lit de pose. (3) la largeur conventionnelle forfaitaire est la somme des éléments suivants:
- 1 x la somme des diamètres extérieurs hors collerette des éléments de canalisations, - (N - 1) x distance réglementaire entre canalisations fixé à 0.50 m, (N = nombre de canalisations à poser ).
- 2 x espace intermédiaire défini conformément au fascicule 70 art. 5.6.3.
Dans le cas où les méthodes constructives mises en oeuvre conduiraient à augmenter l'espace intermédiaire ou l'épaisseur des banches, l'entrepreneur en inclura l'incidence financière dans le prix unitaire des positions "terrassement".
53.1.1 | Tranchée en terrain de toute nature, largeur < 1m | ml | 20 | 32 | 640
| Tranchée en terrain de toute nature, largeur > 1m | ml | 0 | 42 | 0
53.2 | Canalisations en PVC SN 8 - Assainissement gravitaire
Ce prix rémunère la fourniture et la pose de canalisations en PVC- U de type assainissement, SN 8, à parois structurées, extrémité mâle chanfreinée et extrémité femelle en tulipe avec joint d’étanchéité intégré, conformes au CCTP.
La pose se fera en tranchée ouverte, la longueur étant comptée suivant l'axe de la conduite.
Y compris la fourniture et la pose des joints standard intégrés dans l'embout femelle conformes aux normes en vigueur, la coupe des tuyaux, les massifs de butée, les essais de pression et d'étanchéité en auto-contrôle, le nettoyage de la conduite avant
mise en service, toutes sujétions et main d'oeuvre. Y compris fourniture et mise en œuvre de toutes pièces spéciales tels que culottes de branchement, coudes, manchons…
53.2.1 | PVC SN8 Ø160 mm | ml | 0 | 18 | 0
53.2.2 | PVC SN8 Ø200 mm | ml | 20 | 25 | 500
53.2.3 | PVC SN8 Ø315 mm | ml | 0 | 50 | 0
53.3 | Canalisations en polypropylène ou PEHD- Assainissement
Ce prix rémunère la fourniture et la pose de canalisations gravitaires en polypropylène ou PEHD, double peau de type assainissement, paroi intérieure lisse, extérieure lisse , rigidité annulaire minimum 8KN, éléments pré-manchonnés en usine, joint en
EPDM interposé entre la paroi du tube et le manchon, avec marquage NF indélébile extérieur. La longueur sera comptée suivant l'axe de la conduite. La mise en oeuvre se fera par bouts de canalisation de 3 ou 6m. de long (travail en emprise réduite)
Y compris la fourniture et la pose des manchons, des joints entre manchon et tube conformes aux normes en vigueur, la coupe des tuyaux, les massifs de butée, les essais de pression et d'étanchéité en auto-contrôle, le nettoyage de la conduite avant mise
en service, toutes sujétions et main d'oeuvre.
53.3.1 | DN 50 mm pour poste de refoulement entre le futur groupe scolaire et les cuisines. | ml | 0 | 15 | 0
53.4 | Piquage
Piquage pour tout diamètre et pour tout type de canalisations comprenant le percement du collecteur, l'évacuation des gravats, la fourniture et la pose de toutes les pièces spéciales nécessaires (culottes, clips, joints...) pour le raccordement soigné et
étanche de la canalisation.
53.4.1 | Piquage sur DN 1030int | U | 0 | 350 | 0
53.4.2 | Piquage sur DN 200 PVC | U | 2 | 150 | 300
53.5 | Grillage avertisseur marron
Ce prix rémunère au mètre linéaire, la fourniture et la pose en tranchée de grillage avertisseur conforme au CCTP, en matière plastique de 30 cm de largeur et de maille 40 x 40 mm, posé à 0.30 m au dessus des conduites.
53.5.1 | grillage avertisseur non détectable | ml | 0 | 0.2 | 0
53.6 | Fourniture et pose de caniveau à grille préfabriqué
Ce prix rémunère la fourniture et la pose de caniveau à grille anti-dérapante préfabriquée. Il comprend les terrassements nécessaires, l'évacuation des déblais, la fourniture et la mise en oeuvre de béton dosé à 250 kg de ciment, la pose soignée du caniveau et le fourniture et la mise oeuvre de la grille fonte
"ACODRAIN" ou "FASERFIX" ou similaire avec grille en fonte ductile.
45.719.15 | Caniveau avec pente incorporée largeur intérieure 300 mm | ml |  |  | 0
45.719.20 | Caniveau sans pente largeur intérieure 100 mm | ml |  |  | 0
53.6.1 | Caniveau type Stradal Urban I 100150 | ml | 0 | 140 | 0
53.6.2 | Caniveau type Stradal Urban I 150150 | ml | 0 | 160 | 0
53.6.3 | Caniveau type Stradal Urban I 200200 | ml | 0 | 195 | 0
53.7 | Raccordement sur regard existant
Ce prix rémunère au forfait le raccordement d'une conduite d'assainissement sur un regard existant et comprend: - l'amenée et le repli du matériel spécifique à ce type d'opération (carotteuse…)
- les terrassements manuels d'approche et de dégagement du regard existant - le carottage du regard existant - l'évacuation des gravats et déblais en centre de recyclage
- la fourniture et mise en œuvre d'un joint d'étanchéité type Forsheda ou équivalent - le raccordement de la canalisation y compris pièces spéciales d'adaptation (coudes, manchons,…) - les remblais périphériques et compactage
- le réaménagement du regard avec curage et nettoyage de l'ouvrage, le détournement provisoire des effluents, le piquage des cunettes, le refaçonnage des cunettes, l'application d'une résine d'adhérence et d'impérméabilisation, l'évacuation des produits
en centre de recyclage, l'obturation des entrées et sorties hors service, l'essai d'étanchéité Main d'œuvre et toutes sujétions
30.542.5 | Conduite DN 160 | F |  |  | 0
53.7.1 | Conduite DN 200 | F | 2 | 250 | 500
30.542.13 | Conduite DN 250 | F |  |  | 0
30.542.15 | Conduite DN 300 | F |  |  | 0
30.542.20 | Conduite DN 400 | F |  |  | 0
30.542.25 | Conduite DN 500 | F |  |  | 0
30.542.30 | Conduite DN 600 | F |  |  | 0
53.8 | Regard de visite BA préfabriqué circulaire
Ce prix rémunère la fourniture et la pose d’un regard BA, étanche, selon plans comprenant entre autre : - un élément BA de classe C45/55 préfabriqué, avec fond d'épaisseur mini 15cm et trois douilles de levage incorporées,
- la(les) rehausse(s) BA nécessaire(s),
- les tampons fonte à remplissage circulaire résistance selon localisation
- les joints et complexes d’étanchéité adaptés pour l'assemblage des éléments BA, - les carottages pour passages de conduites, - les joints caoutchouc adaptés pour les passages de paroi étanches des conduites,
- la réalisation d'un puisard le cas échéant, - la fourniture et la mise en œuvre selon CCTP de béton pour façonnage de forme de pente et réalisation des plots d'assises le cas échéant, - toutes sujétions et main d’œuvre.
Les éléments béton seront préfabriqués, de type assainissement, étanches dans la masse.
53.8.1 | Regard DN800 | ENS | 0 | 850 | 0
53.8.2 | Regard DN1000 | ENS | 0 | 1250 | 0
53.9 | Regard Béton 400x400
Le prix rémunère la fourniture et la mise en œuvre de regards béton 400x400 y compris: - les terrassements et évacuations des déblais en dépôt définitif - le réglage soigné du fond de fouille - l'apport et compactage méthodique de matériaux type GNT si nécessaire, les bétons de calages éventuels - la fourniture à pied d'oeuvre des éléments de regards, raccordements sur réseaux existants - toutes sujétions de poses
53.9.1 | l'unité | U | 0 | 200 | 0
53.10 | Regard béton 600x600
Le prix rémunère la fourniture et la mise en œuvre de regards béton 600x600 y compris: - les terrassements et évacuations des déblais en dépôt définitif - le réglage soigné du fond de fouille - l'apport et compactage méthodique de matériaux type GNT si nécessaire, les bétons de calages éventuels - la fourniture à pied d'oeuvre des éléments de regards, raccordements sur réseaux existants - toutes sujétions de poses
53.10.1 | l'unité | U | 0 | 250 | 0
53.11 | Tampon à remplissage (hauteur de remplissage 90mm)
Le prix rémunère la fourniture et mise en œuvre de tampon à remplissage hauteur 90mm articulé de chez EJ ou équivalent, toutes sujétions de pose
53.11.1 | Tampon à remplissage articulé type EJ AS40 TR4AVOTC ou équivalent dimension 520mmx520mm Résistance C250 | U | 0 | 500 | 0
53.11.2 | Tampon à remplissage articulé type EJ AS60 TR3RA ou équivalent dimension 720mmx720mm C250 | U | 0 | 650 | 0
53.11.3 | Tampon à remplissage articulé DN600 TYPE EJ CR D400 | U | 0 | 195 | 0
53.11.4 | Tampon articulé DN800 D400 TYPE EJ MAXIMO | U | 0 | 950 | 0
53.13 | Ouvrage de rétention
Le prix rémunère la fourniture et la pose d'un réservoir en acier galvanisé de chez Tubosider ou équivalent (finition galvanisation à chaud 725 gr/m2 double face, conformément à la norme NF EN 10142) en Ø1600 mm d’une capacité de 25 m3 comprenant : - les piquetages - les terrassements en terrain de toute nature y compris les évacuations des déblais en dépôt définitif - toutes sujétions de blindage et d'étaiement éventuels - le réglage du fond de forme - la fourniture et mise oeuvre de lit de pose conformément aux prescriptions techniques du fournisseur - 1 réservoir MONOBLOC de 13,70 ml - 1 amorce trou d’homme de visite Ø800 mm (hauteur 100 mm à l’axe de la buse) - 1 piquage d’entrée Ø313 mm - 1 piquage de sortie Ø313 mm - raccords de jonction pour l’étanchéité entre les piquages sur buse et collecteurs fournis (de marque Norham ou similaire) - sujétions de manutention (Poids : 1,3T ) - le remblaiement soigné et compacté méthodiquement en GNT 0/31.5 conformément aux prescriptions techniques - les raccords aux ouvrages d'entrée et sortie - toutes sujétions
53.13.1 | Ouvrage de rétention 25m3 type Tubosider ou équivalent | FT | 0 | 8000 | 0
53.14 | Station de relevage préfabriquée
Ce prix rémunère au forfait la fourniture et pose d'une station de relevage préfabriquée en polyester armé fibre de verre et comprend: - les terrassements nécessaires avec évacuation des matériaux extraits en décharge agrée - l'épuisement des fouilles
- le béton de lestage conforme aux spécifications du CCTP quantité selon études d'exécution - la fourniture et pose de la station dans les règles de l'art et suivants les prescriptions du constructeur (toutes sujétions) - la fourniture de remblais compacté méthodiquement - le raccordement étanche des canalisations d'arrivée des effluents (y compris carottage et joints type forsheda)
- les équipements de la station (2 pompes (dont une de secours) type DP3045MT ou équivalent sur barres de guidage en acier inox, la tuyauterie de refoulement, les dispositifs anti retour, le couvercle…)
- la tuyauterie extérieure jusqu'au regard de réception y compris carrotages, joints étanche, pièces de raccordement
- la fourniture et pose du coffret électrique et détecteurs de niveau permettant un fonctionnement en permutation circulaire et simultané si nécessaire - le câblage et raccordements électriques des différents élements
- les chaines de levage en acier inox - la fourniture et pose de l'armoire et son socle destinée à recevoir le coffret électrique à l'intérieur du bâtiment Main d'œuvre et toutes sujétions
53.14.1 | Type SPM 1002 DP 3045MT 234 Flyght évacuation DN50 ou équivalent | F | 0 | 16000 | 0
53.15 | Citerne Eau pluviale
Ce prix rémunère au forfait la fourniture et pose d'une citerne préfabriquée type graf série habitat éco-plus ou équivalent et comprend: - les terrassements en terrain de toute nature nécessaires avec évacuation des matériaux extraits en décharge agrée, les blindages nécessaires éventuels - l'épuisement des fouilles - la fourniture et la mise en oeuvre de matériaux pour le lit de pose conformément aux prescriptions constructeur - la fourniture à pied d'oeuvre de la citerne, toutes sujétions de manutention - la mise en oeuvre de la citerne en fond de fouille, y compris matériaux de calages GNT, béton de calage...
- le béton de lestage conforme aux spécifications du CCTP quantité selon études d'exécution - la fourniture de remblais compacté méthodiquement - le raccordement étanche des canalisations d'arrivée des EP (y compris carottage) - les raccordements électriques y compris fourreau et câble de sections suffisantes entre la pompe et le coffret électrique
- la tuyauterie extérieure jusqu'au regard de réception y compris carrotages, joints étanche, pièces de raccordement
- la fourniture et pose du coffret électrique et détecteurs de niveau - le câblage et raccordements électriques des différents élements y compris le terrassement gaine TPC DN63
- le terrassement pour la pose de gaine TPC DN63 pour l'alimentation la fourniture et pose du coffret électrique à l'intérieur du bâtiment sur 10ml Main d'œuvre et toutes sujétions
53.15.1 | CUVE PE + POMPE IMMERGEE 3750l jardin habitat éco-plus type graf série Carat ou équivalent | FT | 0 | 10000 | 0
53.16 | Canalisations en PEHD - Adduction d’eau
Ce prix rémunère la fourniture et la pose de canalisations en polyéthylène Haute Densité, double peau de type adduction d’eau potable, paroi intérieure et extérieure lisses, joints soudés ou électro-soudés, conformes aux normes NF T 54-063 ou NF 114
selon le diamètre, avec marquage NF indélébile extérieur plus lisse bleu, y compris la fourniture et la soudure des pièces spéciales (coudes, manchons de raccordement, réductions, etc.), la coupe des tuyaux, les essais de pression et d'étanchéité, le
nettoyage et la désinfection conformément au guide technique spécifique (1998) et aux directives du ministère de la santé, toutes sujétions et main d'oeuvre. La longueur sera comptée suivant l'axe de la conduite.
53.16.1 | Ø int. 38.8 mm, ext. 50 mm - PN 16 - PE 80 diamètre incertain | ml | 0 | 75 | 0
53.17 | Regard de compteur incongelable tout équipé
Le prix rémunère forfaitairement à l'unité : - les terrassements en terrain de toute nature - l'évacuation des déblais en dépôt définitif - la fourniture et pose de regard - le béton de calage - le remblaiement en matériau GNT -la mise à niveau à la cote définitive - raccordement sur réseau concerné y compris toutes sujétions de pièces spéciales- la platine support de compteur en bronze, - la robineterie en laiton (robinet d'arrêt, clapet anti-pollution, purgeurs, …),
- la tête en fonte avec un tampon (à verrouillage pour serrure à clé carré normalisée, joint d'étanchéité au pourtour du tampon), - tuyaux de raccordement en PE – HD – DN 32, pré montés.
53.17.1 | Regard de fabrication « Pamco industries » ou équivalent. | U | 0 | 1500 | 0
Total assainissement - eaux pluviales - AEP |  |  |  |  | 1940 | 1940
54 | Réseaux secs : BT - Telecom -Eclairage Public - Chauffage Urbain
54.1 | Tranchée pour réseaux secs
Ce prix rémunère la réalisation de tranchée pour pose de câbles, gaines et/ou fourreau pour réseaux secs, en terrains de toutes natures. Le prix comprend : - les frais de piquetage,
- les dispositifs de sécurité, gardiennage, éclairage et les mesures nécessaires pour assurer la circulation et les accès aux propriétés riveraines, ainsi que la signalisation réglementaire (permission de voirie),
- les contraintes et mesures que l'Entrepreneur doit impérativement appliquer en vue d'assurer la sécurité du personnel, conformément à la réglementation en vigueur ( l'équipement spécial du personnel, ...),
- la protection des arbres et feuillages existants avec barriérage périphérique - le terrassement , y compris plus value pour présence de roche en fonction des données de l'étude géotechnique, avec maintien des talus sur toute la longueur de la fouille,
- l'épuisement et le détournement des eaux souterraines et superficielles (comprenant la fourniture du matériel nécessaire, sa maintenance et tous frais d'approvisionnement en énergie), - le maintien des parois, le nivellement du fond de fouille,
- toutes sujétions de croisement de conduites ou câbles y compris les sujétions de longement d’autres réseaux,
- l'enlèvement des déblais excédentaires à l'extérieur du chantier sur une décharge conformément aux règlements en vigueur, aux frais exclusifs de l'entrepreneur, - le stockage des déblais pouvant être réutilisés en remblais
- la conservation des piquets, repères et bornes parcellaires, éventuellement leur repose par un géomètre agréé en cas de déplacement nécessité par les travaux, - la remise en état des lieux dans leur état initial,
- le remblaiement de la fouille avec lit de pose, zone d'enrobage, grillage avertisseur, et matériaux stockés sur site (dans les règles de l'art), l'ensemble des prestations étant conforme aux prescriptions de l'étude géotechnique.
Le terrassement sera mesuré et payé au mètre linéaire dans les conditions suivantes: Tranchée de largeur 0,40 m pour pose d'un réseau ( quelque soit le type de réseau)
Tranchée de largeur 0,60 m pour pose de deux réseaux ( quelque soit le type de réseau) Tranchée de largeur 0,80 m pour pose de trois réseaux ( quelque soit le type de réseau)
Tranchée de largeur 1 m pour pose de quatre réseaux et plus ( quelque soit le type de réseau) Nota: les fourreaux multiples de télécommunication ou vidéocommunication sont considérés comme un réseau unique
Dans le cas où les méthodes constructives mises en oeuvre conduiraient à augmenter la largeur de la tranchée, l'entrepreneur en inclura l'incidence financière dans le prix unitaire des positions "terrassement". Il en est de même pour les profondeurs de
tranchée supérieures à 1 m.
54.1.1 | Tranchée de largeur : 0,40 m , hauteur :0,80 à 1 m. | ml | 50 | 17 | 850
54.1.2 | Tranchée de largeur :0,60.m , hauteur :0,80 à 1 m. | ml | 0 | 25 | 0
54.2 | Démolition de béton
54.2.1 | Ce prix rémunère au mètre cube la démolition de béton armé ou de roches au brise roche ou par tout moyen adapté, l'évacuation des gravats en centre de recyclage, frais de recyclage compris | m3 | 2 | 80 | 160
54.3 | Lit de pose et enrobage en sable
Ce prix rémunère au mètre cube la fourniture et la mise en oeuvre d'un lit de pose et enrobage en sable 0/6 selon les règles de l'art et
prescriptions des concessionnaires du réseau, avec un minimum de 0.10m au-dessus et au-dessous des fourreaux, toutes sujétions et mains d’œuvre.
La quantité rémunérée est obtenue par la multiplication des largeurs administratives de tranchée avec la longueur des fouilles et avec une hauteur forfaitaire de 30 cm.
Dans le cas où les dimensions des fourreaux ou câbles seraient de nature à augmenter l'épaisseur du lit de pose et enrobage, l'entrepreneur en inclue l'incidence financière dans le prix unitaire.
54.3.1 | Sable 0/6 | m3 | 5 | 21 | 105
54.4 | Câble de mise à la terre
Ce prix rémunère au mètre linéaire la fourniture et la pose d'un câble de mise à la terre en cuivre nu des ouvrages selon les règles de l'art et prescriptions des concessionnaires des réseaux, y compris raccordements, toutes sujétions et mains d’œuvre.
Le linéaire rémunéré correspond à la distance entre candélabres augmentée de 1.5 m pour chaque remontée et 1.5 m pour chaque descente de candélabre.
54.4.1 | Section 25 mm² | ml | 0 | 3.5 | 0
54.5 | Grillage avertisseur
Ce prix rémunère au mètre linéaire, la fourniture et la pose en tranchée de grillage avertisseur conforme à la norme NFT 54 080, en matière plastique de 30 cm de largeur et de maille 40 x 40 mm, détectable, posé à 0.30 m au dessus des câbles et gaines.
Le linéaire rémunéré correspond au linéaire du réseau mis en œuvre en comptant les réseaux parallèles de même nature une seule fois.
Exemple: 1 câble HTA + 1 câble BT + 1 câble éclairage public parallèles sur une longueur l, la longueur de grillage rémunérée est égale à l.
Dans le cas ou la largeur de 30 cm n'est pas suffisante l'entrepreneur en inclura l'incidence financière dans le prix unitaire.
54.5.1 | De couleur rouge (énergie) | ml | 0 | 0.2 | 0
54.6 | Fourreaux
Ce prix rémunère au mètre linéaire, la fourniture et la pose en tranchée ouverte, de gaines de protection conformes à la norme NF EN 50086 2 4, avec fils de tirage, raccordements par manchons et collages ainsi que toutes sujétions. Ce prix comprend en
outre, la fourniture et la pose en tranchée ouverte et conformément aux prescriptions des différents services, de gaines, y compris les coudes éventuels, les coupes, la confection des joints, le liage des faisceaux par colliers M.P., l'obturation des
extrémités, les passages de paroi étanches et toutes sujétions comprises.
54.6.1 | - Ø ext. 40 mm polyéthylène annelé intérieur lisse rouge | ml | 0 | 1.5 | 0
54.6.2 | - Ø ext. 42 mm polyéthylène annelé intérieur lisse vert | ml | 150 | 1.5 | 225
54.6.3 | - Ø ext. 63 mm polyéthylène annelé intérieur lisse rouge | ml | 0 | 2 | 0
54.6.4 | - Ø ext. 75 mm polyéthylène annelé intérieur lisse rouge | ml | 0 | 2.5 | 0
54.7 | Chambre de tirage
Ce prix rémunère à l'unité la fourniture et mise en œuvre d'une chambre de tirage en béton armé préfabriquée conforme à la norme NF P 98 050 pour tirage de câbles de télécommunication, vidéocommunication… et comprend notamment:
- les terrassements nécessaires, déblais, remblais , constitution d'une assise de portance suffisante - la fourniture et mise en œuvre de la chambre de tirage sur lit de pose en béton maigre de 10 cm - les supports équerre de câbles
- les poteaux support de câble - les crosses de descente - les échelons de descente - les anneaux de tirage - les cadres scellés - les tampons de fermeture en fonte ductile de classe appropriée Main d'œuvre et toutes sujétions
54.7.1 | Chambre L1T sous trottoir - tampon classe C 250 KN | U | 1 | 400 | 400
Avec une trappe de 0.495 x 0.316 Dimensions intérieures : 0.40 x 0.50 x 0.50
54.7.2 | Chambre L2T sous trottoir - tampons à remplissage de pavés/dalles porphyre classe C 250 KN | U | 1 | 900 | 900
Ce prix rémunère à l'unité la fourniture et mise en œuvre d'une chambre L2T avec trappes à remplissage de pavés ou dalles porphyre conforme à la norme NF P 98 051 et comprend notamment la fourniture et pose avec les adaptations du pavage et/ou du dallage
porphyre, identique à celui mis en oeuvre par le lot Voirie. Avec deux trappes de 0.633 x 0.495 Dimensions intérieures : 1.16 x 0.38 x 0.54
54.7.3 | Chambre L2C - sous chaussée - tampon + cadre classe D 400 KN | U | 0 | 750 | 0
Avec deux trappes de 0.633 x 0.495 Dimensions intérieures : 1.16 x 0.38 x 0.54
54.8 | Remblaiement de la tranchée avec matériaux d'apport
Ce prix rémunère au mètre cube non foisonné la fourniture, le transport sur site et la mise en oeuvre de matériaux conformes aux prescriptions du CCTP pour remblai de tranchée, y compris compactage par couches de 30 cm avec des matériels adaptés de
manière à atteindre une compacité équivalente à 95 % de l'optimum Proctor, la remise en état des lieux.
54.8.1 | GNT 0/31,5 | m3 | 30 | 21 | 630
54.9 | Mât support de projecteur en acier galvanisé type IPN
Ce prix rémunère la fourniture et pose de mâts d'éclairage en IPN comprenant : Mât support de projecteur en acier galvanisé Type : IPN Hauteur : 8200mm Dimension : 240x230mm Semelle : 500x500mm Entraxe de fixation : 300x300mm Deux trous diamètre : 22mm pour le passage des câbles. Hauteur : 7075mm Quatre trous diamètre : 12mm , pour la fixation du support de projecteur Nombres de porte de visite : 2 . Fermeture des portes par deux vis anti-vandale. -1er porte de visite : passage de câble et raccordement Hauteur : 350mm Dimension : 400x230mm -2eme porte de visite : câblage des projecteurs Hauteur : 6875mm Dimension : 400x230mm Enjoliver cache câble en acier galvanisé soudé sur IPN Dimension : 8200x230mm . Avec fermeture en top. Support de projecteur en acier galvanisé Epaisseur de 3mm . Dimension : 850x100x100mm Fixation avec 4 boulons/Rondelles/Ecrous et contre écrous diamètre : 10mm. Porte de visite pour accès à la fixation des projecteurs et a la fixation sur l’IPN Deux trous diamètre 8mm pour la fixation des projecteurs. Deux trous diamètre : 22mm pour le passage des câbles Ensemble avec thermolaquage RAL au choix. Transport et conditionnement en deux parties (IPN et support projecteur)
54.9.1 | Mâts IPN | U | 0 | 3900 | 0
54.10 | Projecteur sur mât
Ce prix rémunère la fourniture, la pose et tout raccordement nécessaire de projecteurs type PROJECTEURS BEGA 77793 ou équivalent
54.10.1 | Projecteur sur mât | U | 0 | 820 | 0
54.11 | Projecteur sur facade
Ce prix rémunère la fourniture, la pose et tous les raccordements nécessaires et reprises éventuelles de projecteurs type BEGA 77749 ou équivalent
54.11.2 | Projecteur sur facade | U | 0 | 720 | 0
54.12 | Petite borne
Ce prix rémunère la fourniture, la pose et tous les raccordements nécessaires et reprises éventuelles de petites bornes type BEGA 88361 BEGA ou équivalent
54.12.1 | Petite borne | U | 0 | 610 | 0
54.13 | Tubulaire sous portique et abri vélo
Ce prix rémunère la fourniture, la pose et tous les raccordements nécessaires et reprises éventuelles de tubulaires type sammode Gericault-100 ou équivalent
54.13.1 | Tubulaire | U | 0 | 820 | 0
54.14 | Boitier de connexion avec protection électrique pour éclairage sur IPN
Ce prix rémunère la fourniture et pose d'un boitier de connexion de classe II IP 44 IK 08 comprenant : les bornes de raccordement IP2X, les différents disjoncteurs de protection, les rails DIN, les tétines d'isolation pour tête de câble. Le boitier
dispose d'une fenêtre transparente maneuvrable pour le changement du dispositif de protection. Le prix comprend également les câblages entre les bornes de raccordement et dispositif de protection, le montage du boîtier dans le mât.
54.14.1 | Type étanche pour pose sur mat IPN | U | 0 | 80 | 0
Bornes permettant le raccordement de 3 câbles 4x35 mm² les rails Din pour la fixation de 3 modules de 17.5 mm de largeur les modules de fixation des dispositifs de protection
les sorties permettant le passage de 3 câbles 3x2.5mm² d'alimentation des luminaires le disjoncteur bi-polaire calibre 10A pour la protection de la lampe
54.15 | Armoire de commande
Ce prix rémunère la fourniture et pose d'une armoire de commande en polyester, de dimensions appropriées avec fermeture infraudable, fixée sur mur ou socle en béton, y compris percement du mur pour passage de fourreaux et de câbles
Ce prix comprend également l'équipement avec tableau de commande Eclairage Public conformément aux normes en vigueurs (NFC 17-200, NFC 15-100 ect...), comprenant, pour la puissance totale des lampes à desservir, l'ensemble de l'appareillage défini par
les études d'exécution à charge de l'entreprise dont : - interrupteur différentiel - disjoncteurs - contacteurs - boutons tournants à clef (2 positions: hors / sous tension) - temporisation (ou horloge astronomique voir position 40.195)
- une lampe d'éclairage avec interrupteur et raccordement au tableau BT - une confection de prise de terre pour l'armoire - jeux de barres et réglettes
- la filerie, toutes connexions, raccordement au coffret de branchement ENEDIS ou sur le tableau TGBT d'un batiment existant
54.15.1 | de 6 départs monophasé avec protection différentielle
| Fourniture et mise en oeuvre d'une protection électrique adaptée par disjoncteur différentielle individuelle sur chaqu'un des 6 départs monophasés | F | 0 | 3000 | 0
54.16 | Percements de murs
Ce prix rémunère à l'unité les percements de murs existants quelque soit la nature du mur, pour réalisation d'un passage de câbles dans gaine TPC 63 mm. Le prix comprend notamment l'amenée et le repli du matériel spécifique à cette opération, le
carottage soigné, la mise en place de la gaine, le scellement avec une pâte d'étanchéité duroplastique, étanche à l'eau et imperméable au gaz. Main d'œuvre et toutes sujétions
54.16.1 | toute nature de mur et toute épaisseur | U | 2 | 60 | 120
54.17 | Raccordement sur réseau éclairage public existant
Ce prix rémunère au forfait le raccordement du réseau d'éclairage public projeté au réseau d'éclairage public existant et comprend : - les terrassements nécessaires y compris les terrassements manuels d'approche
- la fourniture et mise en œuvre de tous les accessoires et pièces spéciales de raccordement: boites de jonctions, boites de dérivation, câbles supplémentaires... Main d'œuvre et toutes sujétions
54.17.1 | Raccordement sur armoire de commande existante | F | 0 | 90 | 0
L'entrepreneur est réputé avoir vérifié l'armoire existante et notamment la possibilité d'y insérer un nombre de départs suffisant ainsi que la conformité de l'armoire aux normes en vigueur. L'entrepreneur peut justifier et détailler ce prix dans une
annexe
54.17.2 | Raccordement sur tableau TGBT existant | F | 0 | 350 | 0
Cette prestation rémunère la fourniture et mise en oeuvre d'une adjonction de départ BT dans une armoire TGBT existante et comprend : - un disjoncteur bi-polaire
- un module de sous-comptage électrique permettant de relever la consommation de l'éclairage éxtérieur - Fillerie, conectique repérage et toutes sujétions d'installation
54.18 | Câble electrique
Ce prix rémunère la fourniture et pose de câbles souterrains de section normalisée et de fabrication conforme aux normes et prescriptions techniques en vigueur, le déroulage soigné, le tirage dans les fourreaux, toutes connexions, accessoires de
fixation, main d'œuvre et toutes sujétions. Les câbles sont du type U 1000 R 02 V Le linéaire rémunéré est le linéaire mesuré entre mâts augmenté forfaitairement de 1.5 m pour chaque remontée et 1.5 m pour chaque descente du boîtier de connexion
54.18.1 | Câble cuivre section 3G1,5 mm² | ml | 0 | 2 | 0
1 phase + neutre + terre
54.18.2 | Câble cuivre section 3G2,5 mm² | ml | 0 | 2.5 | 0
1 phase + neutre + terre
54.18.3 | Câble cuivre section 2 x 16 mm² | ml | 0 | 6 | 0
Phase + Neutre
54.19 | horloge astronomique
Ce prix rénumère à l'unité la fourniture et pose d'une horloge astronomique et comprend: - le droit d'utilisation de l'émetteur France Inter - un boîtier et une antenne de réception radio G.O. avec 5 m. de câble
- une horloge astronomique radio synchronisée type Radiolite de BH Technologie ou équivalent - un cordon de programmation minitel ou un kit de programmation PC avec cordon interface - une prise de marche forcée
tous travaux de raccordements, règlages, fournitures, main d'œuvre et sujétions
54.19.1 | horloge à 3 sorties programmables | U | 0 | 400 | 0
pour installation dans l'armoire de commande éclairage éxterieur
54.20 | Essais d'Eclairage
Ce prix rémunère au forfait la réalisation des essais d'éclairage et comprend: - la mise à disposition du personnel (travail de nuit) - les opérations de réglage selon les consignes du concepteur lumière - la location des nacelles
Main d'œuvre et toutes sujétions
54.20.1 | LE FORFAIT d'une nuit | F | 0 | 350 | 0
54.21 | Attestation de conformité CONSUEL
Fourniture de l'attestation de conformité aux règle de sécurité en vigueur visée par le CONSUEL, et comprend :
l'attestation de conformité CERFA rempli par l'installateur attestant de respect des règles de sécurité, ainsi que le dossier technique necessaire pour envoi au CONSUEL.
Y compris frais pour passage d'un organisme de contrôle agréé, pour vérification de la conformitée des installations électriques et mécaniques.
54.21.1 | pour réseau d'éclairage public issu d'une armoire de commande | F | 0 | 500 | 0
Concerne le nouveau réseau d'éclairage et l'appareillage de l'armoire de commande Prix forfaitaire pour 1 armoire et son réseau.
54.22.1 | Remontée aéro souterraine Eclairage Public
Ce prix rémunère la réalisation d'une remontée aéro souterraine en câble d'éclairage public et comprend: - l'éventuel aménagement du massif du poteau ou de la fondation de la façade d'un bâtiment, y compris la gaine de protection du câble
- la fourniture et pose du câble le long du poteau ou de la façade - la fourniture et mise en œuvre des dispositifs de raccordement au réseau aérien - toutes fournitures comprises quel que soit le nombre de conducteurs du câble
Main d'œuvre et toutes sujétions
54.22.2 | Remontée sur mat type IPN | U | 0 | 170 | 0
Câbles <= 35 mm²
54.23 | Boîtier prise posé sur façade
54.23.1 | Boîte de dérivation posée sur façade ref 92012 de LEGRAND ou équivalent | F | 0 | 110 | 0
Fourniture et pose d'une boîte de dérivation carrée 80x80x45 étanche Plexo gris respectant la norme NF EN 60695 2-1, ref 92012 de LEGRAND ou équivalent ainsi que des bornes de raccordement section 2.5mm²
Y compris raccordement, main d'oeuvre et toutes sujétions
Total Réseaux secs |  |  |  |  | 3390 | 3390
55 | Signalisation
55.1 | Signalisation horizontale définitive en résine
Ce prix rémunère le pré-traçage et le traçage en résine blanche thermoplastique de la signalisation horizontale définitive y compris primaire d'accrochage. Homologation 48 mois selon certification ASQUER Main d'œuvre et toutes sujétions
55.1.1 | Ligne parking | ML | 75 | 3 | 225
55.1.2 | Triangles de rampes | M2 |  | 20 | 0
55.1.3 | Ligne "Cédez le passage" | ML | 0 | 10 | 0
47.605.25 | Ligne "STOP" | ML |  | 10 | 0
largeur 50 cm
55.1.2 | Bande passage piétons réfection RD | ML | 10 | 10 | 100
Largeur 50 cm, longueur 3,00 m
47.605.35 | Flèche directionnelle (tout droit) | U |  | 30 | 0
47.605.40 | Flèche directionnelle (à droite et à gauche) | U |  | 50 | 0
47.605.45 | Bande Zebra | M2 |  | 10 | 0
55.1.3 | Sigle handicapé (petite taille) | U | 1 | 45 | 45
55.2 | Signalisation horizontale définitive colorée en résine
Ce prix rémunère le pré-traçage et le traçage en résine colorée thermoplastique de la signalisation horizontale définitive y compris primaire d'accrochage. Homologation 48 mois selon certification ASQUER Main d'œuvre et toutes sujétions
47.606.5 | Marquage bleu pour zone de stationnement à durée limitée | ML |  | 3.5 | 0
55.2.1 | Marquage jaune pour emplacement réservé (convoyeurs et bus) | ML | PM | 3.5
55.3 | Repose de panneau de signalisation
Ce prix rémunère la repose d'un panneau de signalisation existant et comprend: - la prise en charge du panneau depuis son lieu de stockage, son chargement et transport jusqu'au site de réinstallation
- la fourniture et pose des tubes supports en aluminium anodisé avec bouchon en partie supérieure garantissant l'étanchéité
Hauteur du mât a adapter afin d'obtenir une hauteur minimum de 2,3 m entre sol et bord inférieur du panneau ou du pannonceau placé le plus bas - les colliers et boulonnerie en aluminium. - les terrassements nécessaires
- la fourniture et la pose d'un fourreau en fonte dans un massif de fondation en béton type C20/25 à dimensionner et à créer - coloris nature, champagne ou bronze au choix du maitre d'ouvrage - le montage du panneau Main d'œuvre et toutes sujétions
55.3.5 | Repose d'1 panneau sur support neuf | U | 1 | 150 | 150
55.3.1 | Repose de signalétique | U | 0 | 220 | 0
55.4 | Panneaux de signalisation de type B ( Interdiction et obligation)
Ce prix rémunère à l'unité la fourniture et la mise en place de panneaux de signalisation verticale conforme à la norme XP P 98 532 3 comprenant
- la fourniture et pose du panneau en tôle d'aluminium laminé 18/10 avec bord tombé rebordé, revêtement rétro réfléchissant et film rétro réfléchissant de classe 2, renforts en aluminium collés au dos du panneau et permettant le réglage et la fixation
aux colliers. - la fourniture et pose des tubes supports avec bouchon en partie supérieure garantissant l'étanchéité
Hauteur du mât a adapter afin d'obtenir une hauteur minimum de 2,3 m entre sol et bord inférieur du panneau ou du pannonceau placé le plus bas - les colliers et boulonnerie en aluminium. - les terrassements nécessaires
- la fourniture et la pose d'un fourreau en fonte dans un massif de fondation en béton type C20/25 permettant ainsi le démontage aisé de l'ensemble support panneau - coloris nature, champagne ou bronze au choix du maitre d'ouvrage
Main d'œuvre et toutes sujétions
55.4.1 | Panneau Stationnement interdit type B6a | U | 0 | 320 | 0
Taille du panneau : petit (dos couleur 'Champagne') Type de support : tube circulaire en aluminium anodisé cannelé couleur 'Champagne' (à confirmer par le Maître d'ouvrage) Y compris fourreau en fonte à vis
47.715.10 | Panneau Entrée d'une zone de stationnement durée limitée type B6b3 + M9z | U |  | 370 | 0
Taille du panneau : petit (avec panonceau "MAXI 1h30 de 7h à 19h sauf dimanche et jours fériés") dos couleur 'Champagne' Type de support : tube circulaire en aluminium anodisé cannelé couleur 'Champagne' (à confirmer par le Maître d'ouvrage)
Y compris fourreau en fonte à vis
47.715.15 | Panneau Arrêt et stationnement interdits sauf personnes handicapées type B6d + M6h | U |  | 370 | 0
Taille du panneau : petit (dos couleur 'Champagne') avec panonceau M6h Type de support : tube circulaire en aluminium anodisé cannelé couleur 'Champagne' (à confirmer par le Maître d'ouvrage) Y compris fourreau en fonte à vis
55.4.2 | Panneau stationnement PMR type B6d + M6H | U | 1 | 370 | 370
Taille du panneau : petit - dos couleur 'Champagne' Type de support : tube circulaire en aluminium anodisé cannelé couleur 'Champagne' (à confirmer par le Maître d'ouvrage) Y compris fourreau en fonte à vis
47.715.20 | Panneau Direction obligatoire à droite type B21-1 | U |  | 320 | 0
Taille du panneau : petit (dos couleur 'Champagne') Type de support : tube circulaire en aluminium anodisé cannelé couleur 'Champagne' (à confirmer par le Maître d'ouvrage) Y compris fourreau en fonte à vis
55.4.3 | Panneau Entrée d'une zone 30 type B30 | U | 0 | 320 | 0
Taille du panneau : petit (dos couleur 'Champagne') Type de support : tube circulaire en aluminium anodisé cannelé couleur 'Champagne' (à confirmer par le Maître d'ouvrage) Y compris fourreau en fonte à vis
55.4.4 | Panneau Sortie d'une zone 30 type B51 | U | 0 | 320 | 0
Taille du panneau : petit (dos couleur 'Champagne') Type de support : tube circulaire en aluminium anodisé cannelé couleur 'Champagne' (à confirmer par le Maître d'ouvrage) Y compris fourreau en fonte à vis
55.5 | Panneaux de signalisation de type C
55.5.1 | Panneau impasse type C13a | U | 1 | 320 | 320
Taille du panneau : petit (dos couleur 'Champagne') Type de support : tube circulaire en aluminium anodisé cannelé couleur 'Champagne' (à confirmer par le Maître d'ouvrage) Y compris fourreau en fonte à vis
Total Signalisation |  |  |  |  | 1210 | 1210
56 | Aménagement paysager
56.1 | Corbeille de propreté
Ce prix rémunère à l'unité la fourniture et pose de corbeille de propreté et comprend : - le dispositif de scellement - le massif de fondation hors gel section 40 x 40 en béton de type C20/25 Main d'œuvre et toutes sujétions
Corps de la corbeille en tôle d'acier inoxydable épaisseur 3mm, repris sur un socle de scellement Bac intérieur en inox 80 litres Verrouillage automatique et ouverture par clé spéciale Teinte sablée type corten (à valider avec le Maitre d'Ouvrage)
56.1.1 | Type LOGIQ de Design Espaces ou équivalent en acier teinte sablée type corten avec inclusion inox - capacité 80 litres | U | 0 | 850 | 0
56.2 | Fourniture et mise en œuvre de terre végétale
Le prix rémunère la fourniture et la mise en œuvre de terre végétale conformément au CCTP.
56.2.1 | zone enherbée projet ép 20cm | m3 | 20 | 16 | 320
56.3 | Reprise sur stock et régalage terre végétale
Le prix rémunère la reprise sur stock de la terre végétale et la mise œuvre conformément au plan masse et au CCTP sur une épaisseur de 20 cm
56.3.1 | zone enherbée projet ép 20cm | m3 | 0 | 8 | 0
56.4 | Ensemencement
56.4.1 | zone à enherber | m2 | 50 | 1 | 50
56.5 | Plantation
Le prix rémunère les terrasements en terrain de toute nature des fosses d'arbres conformément au plan masse et au CCTP, le déblais à évacuer en dépôt définitif y compris taxes de décharge, 6m3 / fosse. Toutes sujétions cocnernant les végétaux à mettre en place au prix 56.6.1 et suivant prescriptions fournisseurs/pépiniériste? Fourniture et mise en oeuvre pour toutes les fosses prévues au marché et conformément au plan masse et CCTP
56.5.1 | Déblais Fosse pour arbre : 6M3 / unité | m3 | 6 | 9 | 54
56.5.2 | Fourniture et mise en œuvre de Terre Végétale : 6m3 / fosse | m3 | 6 | 16 | 96
56.6 | Fourniture et mise en œuvre de végétaux
Le prix rémunère la fourniture et mise en œuvre des végétaux conformément au plan masse et au CCTP. Toutes sujétions de mise en œuvre dans les règles de l'Art et prescriptions fournisseurs
56.6.1 | Pinus nigra austriaca mottes 175/200 : hauteur > 2,50 ml | U | 1 | 120 | 120
Mobilier Urbain et Aménagement paysager |  |  |  |  | 640 | 640
|  |  | TOTAL HT |  | 35765 | 35765
|  |  | TVA 20,00 % |  | 7153
|  |  | TOTAL TTC |  | 42918

## Bordereau TO2
Montferrand-Le-Château --- DPGF EMA (TO2)
Numéro | Libellé | Unité | Quantité | Prix Unitaire | Montant
47 | Prestations Générales
47.5 | Etudes d'exécution
Ce prix rémunère au forfait la réalisation de l’ensemble des études d'exécution, conformément au CCTP et au CCTG et la production des documents suivants pendant la période de préparation : Ils comprennent :
- la saisie des listings, calage des raccordements sur existants, édition des listings recalés,
- le montage, l'habillage et l'édition des profils en travers avec voies accolées et réseaux traversés, calage des seuils des bâtiments existants.
- le plan de déviation des réseaux inclus dans le marché,
- le plan d'assainissement et de drainage avec nivellements des fils d'eau et tampons de regards, et la note de calcul correspondante,
- le profil en long et le détail des ouvrages d'assainissement,
- le plan des équipements définitifs,
- le plan de phasage des travaux,
- le plan des équipements provisoires,
- les plans de signalisation de chantier,
- les cubatures, avants métrés d'exécution et métrés définitifs,
- l’établissement du dossier d’exploitation sous chantier et le suivi de l’obtention des arrêtés de circulation.
et en règle générale, toutes les prestations mentionnées au C.C.A.P. et au C.C.T.P. ainsi que toutes celles nécessaires à la réalisation des travaux.
Pour les canalisations : - justification de la tenue mécanique des tuyaux proposés, conformément au fascicule 70 du CCTG,
- justification des conditions de réemploi des matériaux extraits (le cas échéant), des caractéristiques des matériaux d’apport (lit de pose, zone d’enrobage, zone de remblai, ...) Pour les ouvrages coulés en place : - plans de coffrage,
- plans de ferraillage, - notes de calculs complètes pour le béton armé, les équipements,... Pour l’ensemble du chantier : - la production des métrés prévisionnels
- les demandes d’agrément pour tous les matériaux et matériels mis en oeuvre, en trois exemplaires avec les fiches produits
47.5.10 | Toutes sujétions comprises | F | 1 | 750 | 750
47.8 | Constat d'huissier
47.8.5 | Constat préalable | F | 1 | 350 | 350
L'entrepreneur s'engage à faire effectuer, préalablement aux travaux, un constat d'huissier sur l'état des propriétés mitoyennes, bâtiments, ouvrages d'art et ouvrage divers, façades et clôtures dans l'emprise du chantier.
Une copie du procès-verbal de constat sera fournie au maître d'ouvrage ainsi qu'au maître d'œuvre (copie du rapport, ainsi que du relevé sur support photographique, DVD,…)
47.9 | Etablissement et mise à jour du PAQ
47.9.1 | Plans d'Assurance Qualité | F | 1 | 350 | 350
Ce prix rémunère au forfait, l'établissement et la mise à jour des Plans d'Assurance Qualité (P.A.Q.). Il comprend :
- l'établissement et la fourniture des P.A.Q. spécifiques à chaque nature de travaux y compris topographie et études,
- l'établissement et la transmission au Maître d'Œuvre en 2 exemplaires des fiches de contrôle intérieur,
- la mise à jour des P.A.Q. en fonction de l'avancement du chantier,
- la production d'un document en fin de chantier récapitulant les contrôles réalisés par l'entreprise et par le Maître d'Œuvre.
Ce document final est fourni en 2 exemplaires. Le prix est appliqué en deux parties :
50 % après production de tous les P.A.Q. 50 % après fourniture du document final
47.10 | Etablissement et mise à jour du PAE
47.10.1 | Plan d'assurance environnement | F | 1 | 350 | 350
Ce prix rémunère au forfait, l'établissement et la mise à jour du Plan d'Assurance Environnement (PAE). L’entreprise se reportera à la norme AFNOR NF X 30-200 concernant le système de management environnemental. Il comprend :
- l'établissement et la fourniture du PAE,
- l'établissement et la transmission au Maître d'Œuvre en 2 exemplaires des fiches de contrôle intérieur,
- la mise à jour du PAE en fonction de l'avancement du chantier,
- la production d'un document en fin de chantier récapitulant les contrôles réalisés par l'entreprise et par le Maître d'Œuvre.
- Ce document final est fourni en 2 exemplaires. Le prix est appliqué en deux parties :
50 % après production du PAE 50 % après fourniture du document final
47.11 | Etablissement et mise à jour du PPSPS
47.11.1 | Plan Particulier de Sécurité et de Protection de la Santé | F | 1 | 350 | 350
Ce prix rémunère forfaitairement la rédaction du Plan Particulier de Sécurité et de Protection Santé (P.P.S.P.S.) et des livrets d'accueil ainsi que toutes leur reproduction, les copies des divers documents sécurité à fournir par l'entrepreneur à ses entreprises intervenantes et au personnel comme le livret d'accueil, le plan général de coordination, les fiches...
Il comprend toutes les sujétions liées au respect de la sécurité et à la protection de la santé mentionnées et exigées dans le P.G.C.S.P.S. ou qui seront imposées par le coordonnateur dans le cadre de ces visites de chantier.
Il sera réglé : pour 50% à la réception du P.P.S.P.S. accepté par le coordonnateur pour 50% à la remise des documents définitifs en fin de chantier pour intégration au Dossier d'Intervention Ultérieur sur l'Ouvrage (DIUO).
47.12 | Installation et signalisation de chantier
Ce prix rémunère au forfait pour toute la durée du chantier (forfait unique que le chantier soit réalisé en une phase ou plusieurs phases avec notamment le repliement et la réinstallation pour les phases successives) l’installation de chantier propre au lot VRD conformément au décret 94-1159 du 26 décembre 1994. . A noter que le lot Gros Oeuvre gerera tout ce qui concerne les bungalows, sanitaires et connections réseaux (CF CCTP lot Gros oeuvre)
Il comprend notamment :
- la détection et le traçage précis de l'intégralité des réseaux existants et ce conformément à la réglementation en vigueur. L'entreprise se rapprochera des différents concessionnaires et ou propriétaires/gestionnaires des réseaux secs et humides sur l'ensemble du parti d'aménagement. Le traçage se fera autant de fois que nécessaire.
- les aménagements de terrain, les fournitures et frais correspondant aux bureaux et baraquements de l'entreprise ;
- l’amenée, la location pendant toute la durée des travaux et le repli, des installations de chantier conforme à la réglementation en vigueur ou à la demande du coordonnateur le cas échéant
- une salle de dimensions suffisantes (10 m²) pour 5 personnes permettant de faire les réunions de chantier.
- la réalisation et l’entretien des voiries de chantier et accès piétonniers divers, y compris signalisation et toutes protections conformément aux règles, normes et législations en vigueur, aux prescriptions de la CARSAT, du coordonnateur sécurité et du maître d'oeuvre.
- la réalisation et l’entretien des plates-formes de travail, des zones de stockage et d’approvisionnement, des parkings, des aires d’évolution des grues et engins de chantier
- la réalisation des travaux de branchements et de distributions pour le chantier en eau potable, électricité, téléphone et assainissement, l’ensemble des frais d’établissement des branchements, d’abonnement et de consommation étant à la charge exclusive
de l’entrepreneur - l’équipement du site en sanitaires, vestiaires, baraques de chantier et magasins de stockage
- l’étude selon directives du maître d’ouvrage, la fourniture et la pose du panneau de chantier, dimensions minimales 1.2*2.5 m, réalisé en matériaux insensibles à l’eau, y compris supports et enlèvement de l’ensemble en fin de chantier
- les panneaux réglementaires (« Chantier interdit au public », « Port du casque obligatoire », limitation des vitesses, ...) selon prescriptions du maître d’oeuvre et du CSPS)
- l’implantation et le piquetage des ouvrages et voiries, provisoires et définitifs - l’amenée et le repli du matériel - le nettoyage régulier du chantier et des voiries d’accès - l’entretien des abords
- la signalisation de chantier (intérieure et extérieure à l’emprise chantier) et le cas échéant les opérations de détournement de la circulation , y compris si besoin, l’installation de feux tricolores et leur maintenance,
- la remise en état des lieux en fin de chantier - toutes prestations nécessaires à la sécurité des lieux - le détournement provisoire des eaux de ruissellement sur l’emprise chantier
- la conservation des accès riverains pendant la phase des travaux sur l'ensemble du parti d'aménagement, y compris les dispositifs de sécurités, l'éclairage éventuel, les mesures nécessaires pour assurer la circulation et les accès aux propriétés riveraines, ainsi que la signalisation réglementaire éventuelle.
Le règlement sera effectué à raison de 50 % après mise en place des installations de chantier et de 50 % après réalisation complète des prestations détaillées dans cette position.
47.12.10 | Installation de chantier | F | 1 | 750 | 750
47.13 | Dossier d'ouvrages exécutés
Cette prestation rémunère au forfait la réalisation du dossier d'ouvrages exécutés comprenant les éléments suivants: L'ensemble des documents de contrôle établis par l'entrepreneur et portant sur: - le nivellement
- le compactage (fiches techniques des matériaux et matériels, procès verbaux d'essai) - les fiches techniques des produits et matériaux mis en œuvre - la remise en état des lieux (procès verbal)
- les plans de récolement en deux exemplaires + deux CD avec fichier informatique en version Autocad 2000 - un exemplaire des manuels en français des matériels installés Tous les plans devront faire apparaître:
- les tampons de regard de visite, de chambres de tirage, les bouches à clé et ouvrages divers, les fils d'eau des réseaux d'assainissement - le tracé des réseaux avec la longueur, la section et la nature des tuyaux - le tracé des bordures et caniveaux - le mobilier urbain
- l'ensemble des éléments visibles Les zones à lever concerneront l'ensemble des modifications apportées par les travaux à l'état initial. Le levé est rattaché au système NGF. Lambert II
47.13.5 | Documents de contrôle | F | 1 | 500 | 500
Total Prestations Générales |  |  |  |  | 3400 | 3400
48 | Travaux préparatoires de déviation de Réseaux
48.15 | Démolition d'ouvrages
Cette position rémunère forfaitairement au mètre carré, à l'unité ou au mètre linéaire la démolition d'ouvrages et équipements comprenant :
- la découpe éventuelle des chaussées, ainsi que l'amené et le repliement du matériel nécessaire,
- les opérations de démolition par tout moyen adapté au choix de l’entrepreneur sous réserve de respect de la réglementation en vigueur au niveau de la sécurité et des prescriptions du maître d’ouvrage ou de ses partenaires (maître d’oeuvre, bureau de contrôle, CSPS), le chargement et l'évacuation des matériaux à la décharge (ou en remblai s'ils sont jugés réutilisables par le Maître d'Œuvre),
47.15.10 | Démolition soignée de mur (Bibliothèque : largeur 60cm, hauteur hors sol environ 150cm), y compris mise en stockage des pierres naturelles réutilisables (moëllons) | ML |  | 180 | 0
47.15.15 | Démolition soignée de mur (Square Croichet : largeur 50cm, hauteur hors sol de 20 à 80cm), y compris mise en stockage des pierres naturelles réutilisables (couvertines + moëllons) | ML |  | 50 | 0
47.15.20 | Démolition de béton | M2 |  | 50 | 0
- les prix s'appliquent aux chaussées dont les sous couches sont traitées ou non aux liants hydrauliques ou hydrocarbonés.
- les démolitions, l'enlèvement des bordures et de leur fondation, le chargement et l'évacuation des matériaux en centre de traitement agréé par le maître d’œuvre,
- pour les collecteurs : le dégagement, les terrassements nécessaires, la démolition proprement dite des collecteurs d’assainissement,le chargement des matériaux et leur évacuation en dépôt définitif, le remblaiement soigné de la fouille y compris fourniture et mise en oeuvre des matériaux drainants nécessaires.
- pour les regards à grilles existants ou chambre : le dégagement, les terrassements nécessaires, la démolition proprement dite des regards à grilles ou chambre d’assainissement,le chargement des matériaux et leur évacuation en dépôt définitif, la dépose du tampon fonte ou de la grille de mise en dépôt provisoire le remblaiement soigné de la fouille y compris fourniture et mise en oeuvre des matériaux drainants nécessaires.
- De manière générale pour le prix 48.15 toutes sujétions comprises dues à la présence de réseaux et à l'exploitation des routes et des chemins, le remblaiement de la fouille en matériaux nobles prévus au projet, présence éventuelle d'amiante au niveau du bâti ou encore des enrobés, des conduites,
48.15.26 | Démolition de bordure de tout type | ML | 0 | 3.5 | 0
48.15.28 | Démolition de regard à grille existant | U | 0 | 50 | 0
48.16 | Ouvrages d'assainissement
48.16.1 | Démolition de regard existant
Ce prix rémunère à l'unité la démolition de regard existant de tout diamètre et pour toute profondeur. Il comprend : - les terrassements nécessaires à la démolition du regard - démolition du regard - toutes découpes soignées éventuelles - toutes obturations des regards et conduites éventuelles - les déviations temporaires type sauterelle en phase travaux - toutes pièces diverses nécessaires - l'évacuation des matériaux en décharge agréée, - le remblaiement de la fouille en GNT 0/80,
- le compactage méthodique, - toutes sujétions d'exécution.
48.16.1.1 | L'unité | U | 0 | 80 | 0
48.16.2 | Dépose de canalisation
Ce prix rémunère au mètre linéaire la démolition de canalisations d'assainissement existantes sous l'emprise d'une structure de chaussée, quelles que soient leur nature et leur diamètre. Il comprend : - les terrassements nécessaires, - toute découpe soignée de conduite éventuelle
- l'évacuation des matériaux en décharge agréée, - le remblaiement de la fouille en GNT 0/80, suivant structure existante - le compactage méthodique, - toutes sujétions d'exécution.
Le mètre linéaire de canalisation à déposer
48.16.2.1 | Dépose soignée de collecteur EP DN1030 | ML | 0 | 50 | 0
48.16.2.2 | Dépose soignée conduite EP DN600 | ML | 0 | 35 | 0
48.16.2.3 | Dépose soignée conduite EP DN400 | ML | 0 | 30 | 0
48.16.2.4 | Dépose soignée conduite EP DN300 | ML | 0 | 28 | 0
48.16.2.5 | Dépose soignée conduite EU DN300 | ML | 0 | 28 | 0
48.16.2.6 | Dépose soignée conduite AEP DN<100 | ML | 0 | 27 | 0
48.25 | Découpage des revêtements de chaussée
Ce prix rémunère au mètre linéaire le découpage soigné des revêtements de chaussée ou dalles en béton armé sur toute leur épaisseur, à la scie à disque ou, pour les zones non accessibles uniquement, au couteau compresseur, toutes sujétions comprises.
48.25.1 | Revêtements bitumineux | ML | 0 | 4 | 0
48.30 | Décroutage de chaussée
Ce prix rémunère la démolition du revêtement bitumineux existant sur toute son épaisseur, son chargement et son évacuation en centrale de recyclage.
48.30.1 | Surface | M2 | 0 | 3.5 | 0
47.45 | Dépose soignée de bordures
Ce prix rémunère au mètre linéaire la dépose soignée, le triage, le nettoyage des éléments, leur chargement soigné sur palettes et la mise en stock en un endroit désigné par le Maître d'ouvrage, de bordures de trottoir et/ou de pavés ou caniveaux fil
d'eau. Y compris évacuation des éléments impropres en centre de recyclage. Main d'œuvre et toutes sujétions Le prix au mètre linéaire s'applique à l'ensemble bordure + fil d'eau
47.45.5 | Tous types de bordures ou ensemble bordures/caniveau, pavé fil d'eau, distance de transport maximale : 5 km | ML |  | 8 | 0
47.50 | Dépose de bordures
Ce prix rémunère au mètre linéaire la dépose et évacuation en centre de recyclage de bordures de trottoir et/ou de pavés ou caniveaux fil d'eau. Main d'œuvre et toutes sujétions Le prix au mètre linéaire s'applique à l'ensemble bordure + fil d'eau
47.50.5 | Tous types de bordures ou ensemble bordures/caniveau, pavé fil d'eau | ML |  | 5 | 0
47.60 | Dépose de pavages
Ce prix rémunère au mètre carré la dépose soignée, le triage, le nettoyage des éléments, leur chargement soigné sur palettes et la mise en stock en un endroit désigné par le Maître d'ouvrage, de pavés de surface formant pavage.
- distance de transport maximale : 5 km - évacuation des éléments impropres en décharge agréée Main d'œuvre et toutes sujétions
47.60.10 | Dépose sans soin de pavages | M2 |  | 6 | 0
47.60.15 | Dépose soignée de pavages | M2 |  | 10 | 0
47.456 | Dépose de mobilier urbain
Ce prix rémunère la dépose de mobilier existant et comprend : - la dépose soignée du mobilier avec mise en dépôt communal - la dépose du massif de fondation existant avec évacuation en centre de recyclage - le remblaiement de la fouille en matériaux nobles prévus au projet Main d'œuvre et toutes sujétions
47.456.5 | Dépose de barrière | U |  | 100 | 0
47.456.10 | Dépose de potelet ou borne | U |  | 50 | 0
47.456.11 | Dépose de Gardes-Corps | ML |  | 75 | 0
47.456.15 | Dépose de corbeille de propreté | U |  | 30 | 0
47.456.20 | Dépose de banc | U |  | 75 | 0
47.456.25 | Dépose de boîte aux lettres | U |  | 75 | 0
47.456.30 | Dépose de cache conteneur en béton (1m x 1,7m x H 1,5m environ) | U |  | 200 | 0
47.456.35 | Dépose de jardinière en béton (Ø100cm) | U |  | 75 | 0
47.456.36 | Dépose de cabine téléphonique | U |  | 450 | 0
47.456.37 | Dépose d'abri bus | U |  | 450 | 0
47.456.40 | Dépose de barrière escamotable "Carrefour Besançon/République" | U |  | 250 | 0
47.701 | Dépose de balise routière
Ce prix rémunère la dépose de balise et comprend : - la dépose soignée de la balise avec mise en stockage selon emplacement défini par le maître d'ouvrage - la démolition du massif de fondation existant avec évacuation en centre de recyclage
Main d'œuvre et toutes sujétions
47.701.5 | Balise type J11 | U |  | 50 | 0
47.456.41 | Dépose de Totem "Commune de Beure" double embase | U |  | 250 | 0
47.456.42 | Dépose de Totem "Arrêt de bus" simple embase | U |  | 150 | 0
47.702.15 | Miroir de sécurité | U |  | 100 | 0
47.842 | Dépose de clôture et accessoires
Ce prix rémunère la dépose soignée et l'enlèvement d'éléments existants en métal avec mise en dépôt communal, y compris démolition des fondations éventuelles avec évacuation en centre de recyclage.
47.842.5 | Dépose de portillon (largeur 2m) | F |  | 100 | 0
48.31 | Rabotage de revêtement de chaussée
Ce prix rémunère le rabotage ou le fraisage du revêtement bitumineux existant, le chargement et évacuation des fraisats en centrale de recyclage.
48.31.1 | Rabotage sur une épaisseur de 0 à 10 cm | M2 | 0 | 4.5 | 0
48.32 | Aménagement paysager
48.32.1 | Abattage d'arbres
Ce prix rémunère à l'unité l'abattage d'arbre existant et comprend: - l'amenée et le repli du matériel spécifique - la mise en place d'un périmètre de sécurité ( balisage, clôturage…)
- toutes précautions nécessaires à la protection des personnes, conservation des biens, constructions, équipements publics existants - l'abattage, le débitage - l'évacuation en centre de recyclage Main d'œuvre et toutes sujétions
48.32.1.1 | Arbre hauteur > 3 m | U | 0 | 150 | 0
48.32.2 | Dessouchage
Ce prix rémunère le dessouchage complet d'un arbre et comprend: - l'amenée et le repli du matériel
- le déssouchage avec remplissage de l'excavation en matériau adapté en fonction de la position ( terre si espaces verts futurs, graviers si chaussée future)
- toutes précautions nécessaires à la protection des personnes, conservation des biens, constructions, équipements publics existants - l'évacuation des déchets en centre de recyclage Main d'œuvre et toutes sujétions
48.32.2.1 | tronc de DN > 0,2 m | U | 0 | 100 | 0
55.160 | Enlèvement de la végétation existante
Ce prix rémunère au forfait les opérations de nettoyage de terrain et d'enlèvement de la végétation existante. Le prix comprend notamment: - l'amenée et le repli du matériel spécifique
- la mise en place d'un périmètre de sécurité ( balisage, clôturage…) - toutes précautions nécessaires à la protection des personnes, conservation des biens, constructions, équipements publics existants
- le déssouchage avec remplissage de l'excavation en matériau adapté en fonction de la position (terre si espaces verts futur, graviers si chaussée ou trottoir futur) - l'enlèvement des arbustes - le tri sélectif des déchets
- l'évacuation des déchets en centre de recyclage Main d'œuvre et toutes sujétions
55.160.10 | Arbuste (hauteur et largeur environ 2m) | U |  | 30 | 0
Total Travaux préparatoires de déviation de Réseaux |  |  |  |  | 0
50 | Déviation de Réseaux
50.1 | Tranchées pour canalisation
Ce prix rémunère la réalisation de tranchées pour pose de canalisation, en terrains de toutes natures. Le prix comprend : - les frais de piquetage,
- les dispositifs de sécurité, gardiennage, éclairage et les mesures nécessaires pour assurer la circulation et les accès aux propriétés riveraines, ainsi que la signalisation réglementaire (permission de voirie),
- les contraintes et mesures que l'Entrepreneur doit impérativement appliquer en vue d'assurer la sécurité du personnel, conformément à la réglementation en vigueur (l'équipement spécial du personnel, etc.), - le blindage
- la démolition et le démontage soignés des chaussées, rigoles, trottoirs, cours, avec stockage des matériaux réutilisables, - la protection des arbres et feuillages existants avec barrière périphérique,
- le terrassement avec blindages adaptés en fonction des données de l'étude géotechnique, pour maintien des talus sur toute la longueur de la fouille,
- l'épuisement et le détournement des eaux souterraines et superficielles (comprenant la fourniture du matériel nécessaire, sa maintenance et tous frais d'approvisionnement en énergie),
- le dressement des parois et leur étaiement, le nivellement du fond de fouille selon les pentes indiquées au profil en long, - toutes sujétions de croisement de conduites ou câbles, hormis celles explicitement détaillées dans les positions du devis
- toutes sujétions de longement de réseaux, - l'enlèvement des déblais excédentaires à l'extérieur du chantier sur une décharge conformément aux règlements en vigueur, aux frais exclusifs de l'entrepreneur,
- la conservation des piquets, repères et bornes parcellaires, éventuellement leur repose par un géomètre agréé en cas de déplacement nécessité par les travaux,
- l'épuisement et le détournement des eaux souterraines et superficielles (comprenant la fourniture du matériel nécessaire, sa maintenance et tous frais d'approvisionnement en énergie),
- la fourniture et la mise en œuvre de matériaux pour réalisation du lit de pose et de la zone d’enrobage conformément au CCTP, - la fourniture et pose de grillage avertisseur, détectable, de couleur en adéquation avec le réseau et recouvrant l’ensemble des conduites posées,
- le remblaiement de la tranchée comprends: :
- zone d'enrobage en granulats concassés 4/10 - zone périphériques et remblaiements supéreures en Gnt 0/31.5 y compris compactage par couches de 30cm avec des matériels adaptés de manière à atteindre une compacité équivalente à 95% de l'optimum proctor.
- avec sous chaussée, la reconstitution des couches de la structure de chaussée, la réfection des enrobés, par la fourniture et la mise en œuvre de matériaux d’apport selon prescriptions du CCTP et du gestionnaire de la voirie,
- avec sous espace vert, la reprise et la mise en œuvre selon les prescriptions du CCTP, des matériaux extraits et mis en stock, avec chargement et transport - la remise en état des lieux dans leur état initial.
Tranchée réalisée pour la pose d’une seule canalisation : Le terrassement sera mesuré et payé au mètre cube dans les conditions suivantes : volume retenu = longueur de la tranchée (1) x profondeur (2) x largeur (3)
(1) la longueur de la tranchée mesurée suivant l'axe de la tranchée et comptée d'axe en axe des regards.
(2) la profondeur moyenne mesurée de la cote TN jusqu'à la cote de fil d'eau, augmentée de l'épaisseur du tuyau hors collerette et de l'épaisseur forfaitaire du lit de pose. (3) la largeur conventionnelle forfaitaire est la somme des éléments suivants:
- 1 x largeur extérieure hors collerette des éléments de canalisations, - 2 x espace intermédiaire défini conformément au fascicule 70 art. 5.6.3. Tranchée réalisée pour la pose de plusieurs canalisations :
Le terrassement sera mesuré et payé au mètre cube dans les conditions suivantes : volume retenu = longueur de la tranchée (1) x profondeur (2) x largeur (3)
(1) la longueur de la tranchée mesurée suivant l'axe de la tranchée et comptée d'axe en axe des regards.
(2) la profondeur moyenne mesurée de la cote TN jusqu'à la cote de fil d'eau, augmentée de l'épaisseur du tuyau hors collerette et de l'épaisseur forfaitaire du lit de pose. (3) la largeur conventionnelle forfaitaire est la somme des éléments suivants:
- 1 x la somme des diamètres extérieurs hors collerette des éléments de canalisations, - (N - 1) x distance réglementaire entre canalisations fixé à 0.50 m, (N = nombre de canalisations à poser ).
- 2 x espace intermédiaire défini conformément au fascicule 70 art. 5.6.3.
Dans le cas où les méthodes constructives mises en oeuvre conduiraient à augmenter l'espace intermédiaire ou l'épaisseur des banches, l'entrepreneur en inclura l'incidence financière dans le prix unitaire des positions "terrassement".
50.1.1 | Tranchée en terrain de toute nature, largeur < 1m | ml | 0 | 32 | 0
50.1.2 | Tranchée en terrain de toute nature, largeur > 1m | ml | 0 | 42 | 0
30.50 | Sujétions particulières de réalisation (nappe, géotechnique,...)
Cette position rémunère au forfait toutes les sujétions découlant de l'ensemble des particularités géotechniques et hydrogéologiques du site, en particulier :
- travail en présence d'eau (nappe,..) hors celles prévues dans la position « épuisement des fouilles » - fondations spéciales, selon étude géotechnique (hormis celles explicitement détaillées dans les positions du devis)
- lestage des ouvrages (hormis le béton de lestage à intégrer dans les positions spécifiques du devis) qui seront déterminées par l'entrepreneur sur la base de l'essai de sol joint au dossier.
30.50.5 | () | F |  | 2000 | 0
50.2 | Canalisations TUBE ANNELE PP Ø1030 - SN16 - Assainissement
Ce prix rémunère la fourniture à pied d'oeuvre et la pose de canalisations gravitaires en polypropylène, paroi intérieure lisse, extérieure annelée , rigidité annulaire minimum 16KN, éléments pré-manchonnés en usine, joint en
EPDM interposé entre la paroi du tube et le manchon, avec marquage NF indélébile extérieur. La longueur sera comptée suivant l'axe de la conduite.
Y compris la fourniture à pied d'œuvre, la manutention, le levage, la mise en place en fond de tranchée, le réglage, calage en fond de tranchée et la pose des manchons, des joints entre manchon et tube conformes aux normes en vigueur, la coupe des tuyaux, le calage en fond de tranchée, les massifs de butée, les essais d'étanchéité en auto-contrôle,
Y compris toutes sujétions concernant les pièces spéciales (coudes, joints,…)et toutes sujétions et main d'oeuvre.
50.2.1 | DN intérieur 1030 mm | ml | 0 | 175 | 0
50.2.2 | Té de regard de visite PP circulaire
Ce prix rémunère la fourniture et la pose d’un regard PP, étanche, selon plans et détails comprenant entre autre :
- une dalle de répartition BA avec emboîtement, de classe C45/55, charge 400 KN, avec réservation pour l’accès, d'épaisseur mini 22cm, - la(les) rehausse(s) pehd nécessaire(s),
- les joints et complexes d’étanchéité adaptés pour l'assemblage des éléments , - les carottages pour passages de conduites, - les joints caoutchouc adaptés pour les passages de paroi étanches des conduites,
- la fourniture et la mise en œuvre selon CCTP de béton pour façonnage de forme de pente et réalisation des plots d'assises le cas échéant, - toutes sujétions et main d’œuvre.
50.2.2.1 | Té de regard DN1030 | ENS | 0 | 1200 | 0
50.2.3 | Canalisations en PVC SN 8 - Assainissement gravitaire
Ce prix rémunère la fourniture et la pose de canalisations en PVC- U de type assainissement, SN 8, à parois structurées, extrémité mâle chanfreinée et extrémité femelle en tulipe avec joint d’étanchéité intégré, conformes au CCTP.
La pose se fera en tranchée ouverte, la longueur étant comptée suivant l'axe de la conduite. Y compris dalle de répartition
Y compris la fourniture et la pose des joints standard intégrés dans l'embout femelle conformes aux normes en vigueur, la coupe des tuyaux, les massifs de butée, les essais de pression et d'étanchéité en auto-contrôle, le nettoyage de la conduite avant
mise en service, toutes sujétions et main d'oeuvre. Y compris fourniture et mise en œuvre de toutes pièces spéciales tels que culottes de branchement, coudes, manchons…
50.2.3.1 | PVC SN8 Ø400 mm | ml | 0 | 30 | 0
50.2.3.2 | PVC SN8 Ø200 mm | ml | 0 | 26 | 0
50.2.4 | Piquage
Piquage pour tout diamètre et pour tout type de canalisations comprenant le percement du collecteur, l'évacuation des gravats, la fourniture et la pose de toutes les pièces spéciales nécessaires (culottes, clips, joints...) pour le raccordement soigné et
étanche de la canalisation.
50.2.4.1 | Piquage | U | 0 | 120 | 0
50.2.5 | Raccordement sur regard existant
Ce prix rémunère au forfait le raccordement d'une conduite d'assainissement sur un regard existant et comprend: - l'amenée et le repli du matériel spécifique à ce type d'opération (carotteuse…)
- les terrassements manuels d'approche et de dégagement du regard existant - le carottage du regard existant - l'évacuation des gravats et déblais en centre de recyclage
- la fourniture et mise en œuvre d'un joint d'étanchéité type Forsheda ou équivalent - le raccordement de la canalisation y compris pièces spéciales d'adaptation (coudes, manchons,…) - les remblais périphériques et compactage
- le réaménagement du regard avec curage et nettoyage de l'ouvrage, le détournement provisoire des effluents, le piquage des cunettes, le refaçonnage des cunettes, l'application d'une résine d'adhérence et d'impérméabilisation, l'évacuation des produits
en centre de recyclage, l'obturation des entrées et sorties hors service, l'essai d'étanchéité Main d'œuvre et toutes sujétions
50.2.5.1 | Conduite DN 1030 | F | 0 | 750 | 0
50.2.5.2 | Conduite DN 200 | F | 0 | 350 | 0
50.2.5.3 | Conduite DN 250 | F |  |  | 0
50.2.5.4 | Conduite DN 300 | F |  |  | 0
50.2.5.5 | Conduite DN 400 | F | 0 | 350 | 0
30.542.25 | Conduite DN 500 | F |  |  | 0
30.542.30 | Conduite DN 600 | F |  |  | 0
50.2.6 | Reprise et raccordement d'un branchement existant
Ce prix rémunère au forfait la reprise et le raccordement d'un branchement existant sur le collecteur projeté et comprend :
- la découpe dans l'emprise de la tranchée de la conduite de branchement existante et l'évacuation des gravats en décharge agréée,
- la fourniture et la mise en place de l'ensemble des éléments permettant son raccordement au collecteur projeté, y compris pièces spéciales (raccord inter-matériaux, raccords droits, coudes, manchons …),
- les raccordements étanches de la conduite projetée sur la conduite de branchement existante et sur le collecteur projeté. Toutes sujétions et main d'œuvre comprises.
50.2.6.1 | Raccordement DN 160 existant sur DN200 projeté. | F | 0 | 750 | 0
50.2.7 | Regard de visite BA préfabriqué circulaire
Ce prix rémunère la fourniture et la pose d’un regard BA, étanche, selon plans et détails comprenant entre autre : - éléments BA de classe C45/55 préfabriqué, - fond d'épaisseur mini 15cm et trois douilles de levage incorporées,
- une dalle de couverture BA avec emboîtement, de classe C45/55, charge 400 KN, avec réservation pour l’accès, d'épaisseur mini 22cm, - la(les) rehausse(s) BA nécessaire(s), - Tampon fonte 400kN
- les joints et complexes d’étanchéité adaptés pour l'assemblage des éléments BA, - les carottages pour passages de conduites, - les joints caoutchouc adaptés pour les passages de paroi étanches des conduites, - Tampon fonte
- la réalisation d'un puisard le cas échéant, - la fourniture et la mise en œuvre selon CCTP de béton pour façonnage de forme de pente et réalisation des plots d'assises le cas échéant, - toutes sujétions et main d’œuvre.
Les éléments béton seront préfabriqués, de type assainissement, étanches dans la masse.
50.2.7.1 | Regard DN800 | ENS | 0 | 850 | 0
50.2.7.2 | Regard DN2000 | ENS | 0 | 2000 | 0
50.2.8 | Grillage avertisseur marron |  |  |  | 0
| Ce prix rémunère au mètre linéaire, la fourniture et la pose en tranchée de grillage avertisseur conforme au CCTP, en matière plastique de 30 cm de largeur et de maille 40 x 40 mm, posé à 0.30 m au dessus des conduites. | ML | 0 | 0.2 | 0
50.2.9 | Plaque pleine PN 10 - Adduction d'eau
Ce prix rémunère à l’unité la fourniture et la pose d’une plaque pleine PN 10 en fonte ductile de type adduction d’eau potable, revêtement intérieur anticorrosion compatible avec la qualité des eaux véhiculées, protection extérieure du tuyau et de
l’emboîtement en alliage zinc aluminium (400 g/m2) + époxy, conforme à la norme NF EN 545, y compris boulonnerie, toutes sujétions et main d’oeuvre.
50.2.9.1 | DN pour conduite PVC DN50 | U | 0 | 55 | 0
50.2.10 | Essais de compactage
Ce prix rémunère à l'unité la réalisation d'un essai de compactage de tranchée et comprend l'installation de chantier spécificique, la mise en station, la réalisation de l'essai et la production du rapport, toutes sujétions comprises
50.2.10.1 | Essais de compactage | U | 0 | 50 | 0
30.811 | Essais d’étanchéité
Ce prix rémunère la réalisation complète des essais d’étanchéités pour la totalité du chantier.
30.811.1 | Essais d'étanchéité par troncons jusqu'au DN 1000 mm | ml |  | 2 | 0
Ce prix rémunère au mètre linéaire de collecteur, l'installation de chantier, la fourniture de l'eau et autres accessoires nécessaires, la réalisation de l'essai selon protocole de l'agence de l'eau rhone méditerranée corse, la production du rapport,
main d'oeuvre et toutes sujétions comprises. Les essais d'étanchéité porteront sur l'ensemble du collecteur et des conduites de raccordement aux avaloirs et aux regards de branchement particulier raccordés à ce collecteur:
les frais d'obturation (au niveau du regard de branchement ou de l'avaloir), de remplissage et de vidange des conduites annexes sont à intégrer dans le coût unitaire de la présente position.
30.835 | Inspection vidéo
Ce prix rémunère la réalisation complète des inspections vidéo pour la totalité du chantier et comprend : - L'amenée et le repli du matériel y compris approvisionnement en eau - la réalisation complète des inspections - le curage préalable du réseau
- le rapport en 3 exemplaires y compris CD ou DVD
30.835.10 | Inspection vidéo | ml |  | 2 | 0
Inspection vidéo : ce prix rémunère au mètre linéaire de canalisation la réalisation d'une inspection vidéo, les mises en station successives, la production du rapport selon descriptif du cahier des charges.
30.845 | Passage en sous oeuvre
Ce prix rémunère le passage en sous oeuvre de murs, caniveaux et de clotures existants, y compris toutes sujétions
30.845.1 | jusqu'à 0,5m d'épaisseur | U |  | 60 | 0
30.845.2 | Plus-value au prix ci-dessus pour 0,10 m d'épaisseur supplémentaire | U |  | 7 | 0
50.2.11 | Gestion particulière des EP de l'actuelle Mairie Ce prix rémunère forfaitairement, la création et/ou l'adaptation du réseau de collecte des Eaux Pluviales pour chaque descente d'eau existante de l'actuelle mairie avant la démolition, il comprend notamment : le pompage, l'analyse au cas par cas de l'existant y compris le prix des investigations de sondages, les démolitions et évacuations en dépôt définitif des regards et conduites existantes, fourniture et mise en oeuvre de matériaux de substitution, fourniture et pose de regards neufs calés à la cote projet, fourniture et pose de conduites suivant configuration, les sorties d'eaux en fonte coté trottoir (gargouille), toutes sujétions permettant l'adaptation au présent projet et garantissant le bon écoulement des Eaux Pluviales de l'actuelle Mairie.
50.2.11.1 | Gestion des eaux pluviales bâtiments existants | FT | 0 | 3000 | 0
50.3 | Poste de dessablage
Le prix rémunère forfaitairement à l'unité : - les terrassements en terrain de toute nature - l'évacuation des déblais en dépôt définitif - la fourniture et pose de regard préfabriqué identique à l'existant quelque soit la nature du terrain rencontré y compris longements et/ou croisement des réseaux éventuels - le béton de calage - le remblaiement en matériau GNT -la mise à niveau à la cote définitive - raccordement sur réseau concerné y compris toutes sujétions de pièces spéciales
50.3.1 | Poste de dessablage au forfait | FT | 0 | 2500 | 0
Total Déviation de réseaux |  |  |  |  | 0
51 | Travaux préparatoires
51.1 | Dépose de mobilier urbain
Le prix comprend la dépose soignée du mobilier y compris les sciages éventuels d'enrobés, les terrassements en terrain de toute nature, la mise en décharge en centre agréé y compris les massifs de fondation béton et remblaiement avec matériaux identiques à la structure existante.
51.1.1 | Dépose mât "drapeaux" | FT | 0 | 70 | 0
51.1.2 | Dépose de panneau d'information | FT | 0 | 50 | 0
51.1.3 | Dépose de panneau de signalisation de police | FT | 0 | 50 | 0
51.1.4 | Dépose de panneau directionnel | FT | 0 | 50 | 0
51.1.5 | Dépose abri bus | FT | 0 | 100 | 0
51.1.6 | Dépose cabane bois | FT | 0 | 150 | 0
51.1.7 | Dépose feux tricolores | FT | 0 | 200 | 0
51.1.8 | Dépose signalisation verticale piétons | FT | 0 | 70 | 0
51.1.9 | Dépose banc | FT | 0 | 50 | 0
51.1.10 | Dépose poubelle | FT | 0 | 50 | 0
51.1.12 | Dépose garde-corp métallique - 30ml | FT | 1 | 200 | 200
51.1.13 | Dépose portail deux vantaux | FT | 0 | 100 | 0
51.1.14 | Dépose pilier portail - boisseaux | FT | 0 | 50 | 0
51.1.15 | Dépose cabine téléphonique | FT | 0 | 50 | 0
51.2 | Découpage des revêtements de chaussée
Ce prix rémunère au mètre linéaire le découpage soigné des revêtements de chaussée ou dalles en béton armé sur toute leur épaisseur, à la scie à disque ou, pour les zones non accessibles uniquement, au couteau compresseur, toutes sujétions comprises.
51.2.1 | Revêtements bitumineux | ML | 50 | 3.5 | 175
51.3 | Décroutage de chaussée
Ce prix rémunère la démolition du revêtement bitumineux existant sur toute son épaisseur, son chargement et son évacuation en centrale de recyclage.
51.3.1 | Surface | M2 | 50 | 3.5 | 175
51.4 | Décapage de terre végétale
Ce prix rémunère au mètre carré en place le décapage soigné de terre végétale sur une épaisseur moyenne forfaitaire de 20 cm.
51.4.1 | Avec mise en stock dans l'emprise du chantier | m2 | 0 | 2 | 0
51.5 | Abattage d'arbres
Ce prix rémunère à l'unité l'abattage d'arbre existant et comprend: - l'amenée et le repli du matériel spécifique - la mise en place d'un périmètre de sécurité ( balisage, clôturage…)
- toutes précautions nécessaires à la protection des personnes, conservation des biens, constructions, équipements publics existants - l'abattage, le débitage - l'évacuation en centre de recyclage Main d'œuvre et toutes sujétions
51.5.1 | Arbre hauteur > 3 m | U | 0 | 150 | 0
51.6 | Dessouchage
Ce prix rémunère le dessouchage complet d'un arbre et comprend: - l'amenée et le repli du matériel
- le déssouchage avec remplissage de l'excavation en matériau adapté en fonction de la position ( terre si espaces verts futurs, graviers si chaussée future)
- toutes précautions nécessaires à la protection des personnes, conservation des biens, constructions, équipements publics existants - l'évacuation des déchets en centre de recyclage Main d'œuvre et toutes sujétions
51.6.1 | tronc de DN < 0,2 m | U | 0 | 100 | 0
55.160 | Enlèvement de la végétation existante
Ce prix rémunère au forfait les opérations de nettoyage de terrain et d'enlèvement de la végétation existante. Le prix comprend notamment: - l'amenée et le repli du matériel spécifique
- la mise en place d'un périmètre de sécurité ( balisage, clôturage…) - toutes précautions nécessaires à la protection des personnes, conservation des biens, constructions, équipements publics existants
- le déssouchage avec remplissage de l'excavation en matériau adapté en fonction de la position (terre si espaces verts futur, graviers si chaussée ou trottoir futur) - l'enlèvement des arbustes - le tri sélectif des déchets
- l'évacuation des déchets en centre de recyclage Main d'œuvre et toutes sujétions
55.160.10 | Arbuste (hauteur et largeur environ 2m) | U |  | 30 | 0
Total Travaux préparartoires générale |  |  |  |  | 550 | 550
52 | Voirie (Général)
52.1 | Déblais en terrain de toutes nature
Ce prix rémunère au mètre cube non foisonné les terrassements en terrain de toute nature, la préparation de l'arase terrassement selon côtes et profils projetés, la protection de l'arase terrassement, l'évacuation des eaux de toutes origines par tous
moyens adaptés (pompage, drains provisoires...) Toutes sujétions de travaux à proximité de réseaux existants, de longements, de croisements, de maintien des réseaux existants, de remise en état si rupture
Le prix intègre le chargement transport et frais de mise en décharge
52.1.1 | Terrassements avec évacuation en décharge agréée | M3 | 75 | 8 | 600
52.2 | Purge structure chaussée
Ce prix rémunère :
- Le terrassement manuel ou mécanique prof : 0,50 ml de la dite purge
- Le chargement, le transport et l'évacuation en dépôt définitif ou en centre de traitement agréé par le maître d'œuvre
-La fourniture et la mise en œuvre des matériaux (GNT 0/80 sur 40 cm et GNT 0/31,5 sur 10cm, y compris géotextile, compactage des matériaux,
52.2.1 | Terrassements avec évacuation en décharge agréée + géotextile et matériaux d'apport | M2 | 20 | 25 | 500
52.3 | Fourniture et mise en œuvre de matériaux
Les prix suivants rémunèrent au mètre cube, la fourniture et la mise en œuvre de matériaux méthodiquement compactés, telles que définies au C.C.T.P. quelle que soit la distance et l'itinéraire emprunté.Ils comprennent :
- la fourniture par l'Entrepreneur à pied d'œuvre des matériaux d'emprunt selon les spécifications du C.C.T.P.,
- le déchargement sur le lieu de mise en œuvre,
- les piquetages complémentaires,
- la fourniture, le transport de l'eau et l'arrosage éventuel tel que prévu au C.C.T.P.,
- le régalage des matériaux en couche uniforme selon les prescriptions du C.C.T.P.,
- le compactage conformément aux prescriptions du C.C.T.P.,
- l'enlèvement et la remise en œuvre des remblais excédentaires,
- les sujétions relatives au phasage des travaux, aux prescriptions du C.C.T.P.,
- les sujétions relatives à la réutilisation des différentes natures de matériaux en remblai, ou en couche de forme
- la protection des plates-formes et des talus contre les eaux de ruissellement et notamment, les bourrelets ou banquettes provisoires, les descentes d'eau ou les fossés provisoires,
- les piquetages complémentaires pour le réglage fin,
- les opérations de reprofilage nécessaire au réglage et pour obtenir un nivellement satisfaisant aux prescriptions du C.C.T.P.,
- l'enlèvement des matériaux excédentaires, ou hors calibre en surface,
Le volume sera déterminé par levé avant et après travaux.
52.3.1 | 0/31.5 (chaussée) | M3 | 30 | 24 | 720
52.3.2 | 0/31.5 (trottoir, parking et cours intérieure) | M3 | 100 | 24 | 2400
52.3.3 | 0/80 | M3 | 20 | 18 | 360
52.4 | Base de chaussée en grave bitume RD
Ce prix rémunère la fourniture et mise en œuvre de grave bitume pour réalisation d'une couche de base de chaussée en rive le long de la rue de Besançon, le répandage au finisseur ou mini finisseur ou manuel ( selon les possibilités), le compactage et réglage aux côtes prévues, le traitement et la reprise des joints à l'émulsion de bitume, l'ensemble selon prescriptions du CCTP, textes et normes en vigueur. Toutes sujétions de main d'œuvre, de contrôles et d'essais. Classe de performance: 3 Type de grave bitume: 0/14
52.4.1 | EB14 assise 35/50 classe 3 épaisseur compactée 9 cm | T | 0 | 80 | 0
52.5 | Couche d'imprégnation
Ce prix rémunère la réalisation d'une couche d'imprégnation et comprend : - la préparation du support y compris remise en forme et recompatage après l'opération de fraisage, - la fourniture et mise en œuvre de tous les constituants,
- le répandage du liant, - le répandage des gravillons, - le compactage et cylindrage, - l'élimination des rejets par balayage ramassage, - l'exécution des joints transversaux et longitudinaux,
L'ensemble en conformité avec l'étude de formulation à charge de l'entreprise
52.5.1 | Préalablement à la mise en oeuvre des enrobés | M2 | 0 | 1 | 0
52.6 | Couche d'accrochage d'enrobés bitumineux à chaud
Ce prix rémunère au mètre carré la fourniture et mise en œuvre d'une couche d'accrochage en émulsion cationique de bitume à rupture rapide pour enrobés bitumineux à chaud.
La couche d'accrochage est nécessairement circulable par les engins de chantier dès la rupture
Le dosage en bitume résiduel sera compris entre 300 g/m² et 500 g/m² (dosage précis à déterminer par l'entreprise en fonction de l'état du support, de l'épaisseur et de la composition des enrobés, du trafic) Le répandage est réalisé de façon continue
avec un dispositif mécanique de répandage. Main d'œuvre et toutes sujétions
52.6.1 | Emulsion à 60 % | M2 | 200 | 0.65 | 130
52.7 | Béton bitumineux semi grenu
Ce prix rémunère la fourniture et mise en œuvre de béton bitumineux semi grenu 0/10 sur vorie (et 0/6 sur trottoir), le compactage soigné avec façon de pente vers la bordure ou les caniveaux, la reprise des joints à l'émulsion de bitume, la préparation du support (reprofilage en
concassé 0/14 et compactage lorsqu'il s'agit de réfection de tranchée). Toutes sujétions de main d'œuvre, de contrôles et d'essais
Les enrobés sont répandus au finisseur, mini finisseur ou manuels pour les zones ne permettant pas l'emploi d'un finisseur (réfection de tranchée,...)
Dans le cas de réfection de tranchée les largeurs prises en compte sont celles correspondant aux largeurs administratives de tranchée ou aux largeurs réellement exécutées si celles ci sont inférieures aux largeurs administratives.
52.7.1 | EB10 roul 0/10 porphyre épaisseur compactée 6 cm sur voirie | T |  | 85 | 0
52.7.2 | EB10 roul 0/6 porphyre épaisseur compactée 6 cm sur trottoir et parking | T |  | 85 | 0
52.8 | Enrobés type EB10 roul 35/50 ép 6cm
Ce prix rémunère à la tonne la fourniture et mise en œuvre d'enrobés manuels 0/6, le compactage soigné avec façon de pente vers la bordure ou les caniveaux, la reprise des joints à l'émulsion de bitume, la préparation du support (reprofilage et
compactage lorsqu'il s'agit de réfection de tranchée). Toutes sujétions de main d'œuvre, de contrôles et d'essais Les enrobés sont répandus manuellement. Les zones concernées sont indiquées sur plan et dans les pièces techniques du dossier
52.8.1 | épaisseur 6 cm | T | 30 | 80 | 2400
52.9 | PV Enrobés colorés EB10 roul 70/100 ép 5cm
Variante obligatoire en plus value au prix 52.8 tonnage cours intérieur et préau. Ce prix rémunère la fourniture et la mise en œuvre manuelle (ou mécanique) de revêtement bitumeux de couleur, (liant ne contenant pas de molécules d'asphaltène) ou équivalent.
Le prix comprend également la fourniture et mise en œuvre de la couche d'accrochage à l'émulsion de bitume avec liant ou équivalent sans molécules d'asphaltène. Main d'œuvre et toutes sujétions
52.9.1 | BB 0/6 ocre épaisseur compactée 5 cm à liant ne contenant pas de molécules d'asphaltène, y compris couche d'accrochage sans molécules d'asphaltène | T
47.238.25 | Joint autocollant pour enrobé type TOK BAND SK ou produit équivalent, y compris application d'un primaire type SK ou produit équivalent | ML |  | 10 | 0
47.238.30 | Grenaillage d'enrobés (finition de surface) | M2 |  | 7 | 0
52.10 | Revêtement en sable stabilisé mécaniquement
Ce prix rémunère la réalisation d'un revêtement en sable stabilisé et comprend: - la préparation du support - la fourniture à pied d'oeuvre de sable 0/4 - la mise en œuvre du sable et compactage Main d'œuvre et toutes sujétions teneur en fines comprise entre 15 et 25 % ES > 25
52.10.1 | Sable calcaire jaune concassé 0/4 Epaisseur 8cm | M2 | 0 | 8 | 0
52.11 | Réglage au concassé
Ce prix rémunère au mètre carré le grattage, la scarification éventuelle, la remise à la forme prescrite avec évacuation des matériaux excédentaires, la fourniture sur chantier et la mise en oeuvre de gravier concassé 0/14 dont la courbe granulométrique
entre dans le fuseau défini par la norme NF P 98 129 pour les GNT 0/14, y compris le réglage soigné et le compactage. Main d'œuvre et toutes sujétions
52.11.1 | Sur une épaisseur compactée de 5 à 10 cm | M2 |  | 4.5 | 0
52.12 | Bordures béton préfabriquées
Ce prix rémunère au mètre linéaire mesuré, la fourniture à pied d'œuvre et la pose sur lit de béton de bordures préfabriquées répondant aux caractéristiques spécifiées dans le fasicule 31 du CCTG et conformes à la norme NF P 90 302. Les éléments seront de classe de résistance U et seront posés sur un lit de béton de 10 cm d'épaisseur minimum. Ce prix comprend : - les opérations d'implantation et de piquetage, - la fourniture et l'amenée sur site des bordures, - la manutention des éléments et leur déchargement, - l'exécution des fouilles et l'évacuation des matériaux excédentaires, - la fourniture et mise en œuvre de 3 barres d' acier nuance Fe E 400, à haute adhérence, diamètre 8 mm, sous tous les passages charretiers - le mortier de pose, - la pose des éléments avec calage et réglage, - la retaille soignée éventuelle, le jointoiement béton et toutes sujétions de mise en oeuvre. Aucune plus-value ne sera accordée pour les sections de bordure courbe, quelque soit le rayon, ainsi que pour tout autre type de découpe.
52.12.1 | Bordure T2 | ML | 45 | 26 | 1170
52.12.2 | Bordure A2 | ML |  | 28 | 0
52.12.3 | Bordure P3 | ML | 10 | 23 | 230
52.12.4 | Bordure P3 | ML | 0 | 25 | 0
52.13 | Pavage béton grenaillé
Ce prix rémunère au mètre carré la fourniture et mise en œuvre d'un pavage type quadrilatère de chez Hermann Peter ou équivalent et conformément au CCTP. Le prix comprend notamment:
- le calepinage des pavés et toutes sujétions d'études, - les terrassements en terrain de toute nature, - les évacuations des déblais excédentaires en décharge y compris frais de décharge,
- le réglage précis de l'assise
- la fourniture et mise en œuvre du lit de sable 0/6 sur une épaisseur maxi de 4 cm ou mortier et suivant prescription constructeur - la fourniture et mise en œuvre des pavés
- le remplissage partiel des joints au sable 0/6 jusqu'à -3cm minimum du dessus (le jointoiement superficiel est rémunéré à la position 47.350.10) - Main d'œuvre et toutes sujétions
52.13.1 | Variante obligatoire Pavé Hermann Peter type quadrilatère ou équivalent 20 x 30 x 8 cm couleur brun Ne pas comptabiliser | M2 | 65 | 38 | 2470
47.339 | Pavage en pierre naturelle sur béton
Ce prix rémunère au mètre carré la fourniture et mise en œuvre d'un pavage en pierre naturelle en surface posé sur dalle béton (rémunérée à la position 47.280). Le prix comprend notamment: - le lit de pose en mortier
- la fourniture et mise en œuvre des pavés - les sciages, les adaptations et toutes sujétions de pose.
47.339.5 | Pavé 14 x 20 x 10 cm en calcaire "KANFANAR" ou équivalent | M2 |  | 160 | 0
Finition : dessus flammé, 4 chants sciés
52.14 | Fourniture et mise en oeuvre de mortier de jointoiement
Ce prix rémunère au mètre carré la réalisation de joints pour dallage et/ou pavage, le nettoyage préalable et le nettoyage définitif des dalles et/ou pavés, main d'oeuvre et toutes sujétions.
47.350.5 | Mortier hydraulique mono-composant type Sika Fastfix-133 TP ou équivalent pour dallage posé sur béton | M2 |  | 28 | 0
Ciment liquide pour colmatages des joints largeur 1 cm entre dalles, hauteur complète. Teinte à définir
52.14.1 | Variante obligatoire Mortier de jointoiement GftK ou produit équivalent pour dallage et/ou pavage posé sur sable Ne pas comptabiliser | M2 | 65 | 15 | 975
Largeur 10mm entre pavés, hauteur 3cm minimum. Teinte à définir
52.16 | Mise à niveau d'ouvrage
Ce prix rémunère forfaitairement à l'unité la mise à niveau de tampon en cote définitive et comprend les terrassements et l'apport de matériaux si nécessaire, la fourniture des réhaussse, la mise à niveau des bouches à clés, l’adaptation avec du béton C20/25. Main d'œuvre et toutes sujétions.
52.16.1 | Bouche à clé | U | 4 | 60 | 240
47.420.10 | Regard de branchement (AEP - EU - EP) | U | 0 | 130 | 0
47.420.15 | Regard de branchement (Gaz) | U |  | 130 | 0
52.16.2 | Regard de visite (EU - EP) | U | 2 | 150 | 300
52.16.3 | Chambre de télécommunication ou de tirage | U | 1 | 150 | 150
47.420.30 | Projecteur encastré de sol | U |  | 150 | 0
50.100 | Tampon circulaire articulé, avec blocage
Ce prix rémunère à l’unité la fourniture, la pose et le scellement d’un ensemble en fonte ductile, protégé contre toute forme de corrosion, de classe D400-trafic intense, et conforme à la norme EN 124, comprenant :
- un tampon circulaire muni d’une rotule à sa base arrière, d’un revêtement anti-dérapant formé dans le moule à sa surface, d’une réservation permettant l’introduction des pioches et clef de manutention, d’un dispositif de verrouillage via clef spéciale
(type 3 pans par exemple) - d’un cadre en fonte ductile, accueillant en son centre un joint élastomère ou pehd, garantissant à la fois le centrage du tampon dans son cadre, un silence de fonction et une étanchéité aux odeurs (sauf tampon ventilé).
Après ouverture, le tampon devra résister à la fermeture par un dispositif de blocage en position verticale, qui devra être volontairement déplacé par l’exploitant en soulevant le tampon.
Le scellement du cadre sera effectué à l’aide d’épingles TOR de 12 mm de diamètre minimum ancrées dans la dalle ou à défaut dans un massif béton, avec apport d’un béton spécial pour scellement de l’ensemble.
La prestation comprend la mise à niveau du cadre en fonction des cotes voirie
50.100.10 | type PAMREX sécurité DN 600 mm classe D400ou équivalent (en remplacement de tampon de regard existant), y compris dépose de tampon existant | U |  | 250 | 0
y compris mise au stock communal du tampon déposé
50.140 | Tampon circulaire articulé, avec blocage et cadre apparent
Ce prix rémunère à l’unité la fourniture, la pose et le scellement d’un ensemble en fonte ductile, protégé contre toute forme de corrosion et conforme à la norme EN 124, comprenant :
- un tampon circulaire ou une trappe rectangulaire avec remplissage pour pavés ou dalles,
- d’un cadre en fonte ductile, accueillant en son centre un joint élastomère ou pehd, garantissant à la fois le centrage du tampon dans son cadre, un silence de fonction et une étanchéité aux odeurs (sauf tampon ventilé).
Le scellement du cadre sera effectué à l’aide d’épingles TOR de 12 mm de diamètre minimum ancrées dans la dalle ou à défaut dans un massif béton, avec apport d’un béton spécial pour scellement de l’ensemble.
La prestation comprend la mise à niveau du cadre en fonction des cotes voirie définitive
50.140.10 | Type PAMREX CARRE sécurité avec cadre apparent DN 600 mm ou équivalent classe D400 (en remplacement de tampon de regard existant), y compris dépose de tampon existant | U |  | 400 | 0
y compris mise au stock communal du tampon déposé
52.30 | Muret brique hauteur 1.20 ml + cloture rigide
Le prix rémunère - notes de calculs BA ainsi que toutes études nécessaires suivant la configuration du terrain recontré - toutes opérations de piquetage, les terrassements en terrain de toutes natures et évacuation en dépôt définitif, les déviations et longements ou croisements de réseaux éventuels - fourniture et mise en œuvre de béton de propreté conformément au CCTP y compris ferraillages suivant notes de calculs - réalisation d'un muret en brique 288*188*138 y compris les poteaux intermédiaires armés si nécessaire - fourniture et mise en oeuvre de matériau d'apport suivant la nature du terrain rencontré TV et/ou GNT respectant les cotes projet - toutes sujétions de drainage en pied de mur (drain, géotextile, matériau drainant) y compris le raccordement sur le réseau d'eau pluviale - fourniture et mise en oeuvre de couvertines. Ces agréments seront soumis à l'approbation du maître d'oeuvre - sujétions de finition, y compris ragréage, fourniture et mise en oeuvre d'enduit identique aux murs connexes existants - Fourniture et mise en place d'une clôture rigide hauteur 1.20 ml mini couleur à faire valider par le MOE
52.30.1 | Fourniture et mise en oeuvre de muret au ml | ML | 0 | 250 | 0
52.30.2 | Fourniture et pose de couvertine béton au ml | ML | 0 | 25 | 0
Total Voirie (Général) |  |  |  |  | 12645 | 12645
53 | ASSAINISSEMENT - EAUX PLUVIALES - AEP
53.1 | Tranchées pour canalisation
Ce prix rémunère la réalisation de tranchées pour pose de canalisation, en terrains de toutes natures. Le prix comprend : - les frais de piquetage,
- les dispositifs de sécurité, gardiennage, éclairage et les mesures nécessaires pour assurer la circulation et les accès aux propriétés riveraines, ainsi que la signalisation réglementaire (permission de voirie),
- les contraintes et mesures que l'Entrepreneur doit impérativement appliquer en vue d'assurer la sécurité du personnel, conformément à la réglementation en vigueur (l'équipement spécial du personnel, etc.), - le blindage
- le sciage, la démolition et le démontage soignés des chaussées y compris sous RD105, rigoles, trottoirs, cours, avec stockage des matériaux réutilisables, - la protection des arbres et feuillages existants avec barrière périphérique,
- le terrassement avec blindages adaptés en fonction des données de l'étude géotechnique, pour maintien des talus sur toute la longueur de la fouille,
- l'épuisement et le détournement des eaux souterraines et superficielles (comprenant la fourniture du matériel nécessaire, sa maintenance et tous frais d'approvisionnement en énergie),
- le dressement des parois et leur étaiement, le nivellement du fond de fouille selon les pentes indiquées au profil en long, - toutes sujétions de croisement de conduites ou câbles, hormis celles explicitement détaillées dans les positions du devis
- toutes sujétions de longement de réseaux, - l'enlèvement des déblais excédentaires à l'extérieur du chantier sur une décharge conformément aux règlements en vigueur, aux frais exclusifs de l'entrepreneur,
- la conservation des piquets, repères et bornes parcellaires, éventuellement leur repose par un géomètre agréé en cas de déplacement nécessité par les travaux,
- la fourniture et la mise en œuvre de matériaux pour réalisation du lit de pose et de la zone d’enrobage conformément au CCTP, - la fourniture et pose de grillage avertisseur, de couleur en adéquation avec le réseau et recouvrant l’ensemble des conduites posées,
- le remblaiement de la tranchée :
- avec sous chaussée, la reconstitution des couches de la structure de chaussée, la réfection des enrobés, par la fourniture et la mise en œuvre de matériaux d’apport selon prescriptions du CCTP et du gestionnaire de la voirie,
- avec sous espace vert, la reprise et la mise en œuvre selon les prescriptions du CCTP, des matériaux extraits et mis en stock, avec chargement et transport - la remise en état des lieux dans leur état initial.
Tranchée réalisée pour la pose d’une seule canalisation : Le terrassement sera mesuré et payé au mètre cube dans les conditions suivantes : volume retenu = longueur de la tranchée (1) x profondeur (2) x largeur (3)
(1) la longueur de la tranchée mesurée suivant l'axe de la tranchée et comptée d'axe en axe des regards.
(2) la profondeur moyenne mesurée de la cote TN jusqu'à la cote de fil d'eau, augmentée de l'épaisseur du tuyau hors collerette et de l'épaisseur forfaitaire du lit de pose. (3) la largeur conventionnelle forfaitaire est la somme des éléments suivants:
- 1 x largeur extérieure hors collerette des éléments de canalisations, - 2 x espace intermédiaire défini conformément au fascicule 70 art. 5.6.3. Tranchée réalisée pour la pose de plusieurs canalisations :
Le terrassement sera mesuré et payé au mètre cube dans les conditions suivantes : volume retenu = longueur de la tranchée (1) x profondeur (2) x largeur (3)
(1) la longueur de la tranchée mesurée suivant l'axe de la tranchée et comptée d'axe en axe des regards.
(2) la profondeur moyenne mesurée de la cote TN jusqu'à la cote de fil d'eau, augmentée de l'épaisseur du tuyau hors collerette et de l'épaisseur forfaitaire du lit de pose. (3) la largeur conventionnelle forfaitaire est la somme des éléments suivants:
- 1 x la somme des diamètres extérieurs hors collerette des éléments de canalisations, - (N - 1) x distance réglementaire entre canalisations fixé à 0.50 m, (N = nombre de canalisations à poser ).
- 2 x espace intermédiaire défini conformément au fascicule 70 art. 5.6.3.
Dans le cas où les méthodes constructives mises en oeuvre conduiraient à augmenter l'espace intermédiaire ou l'épaisseur des banches, l'entrepreneur en inclura l'incidence financière dans le prix unitaire des positions "terrassement".
53.1.1 | Tranchée en terrain de toute nature, largeur < 1m | ml | 20 | 32 | 640
| Tranchée en terrain de toute nature, largeur > 1m | ml | 0 | 42 | 0
53.2 | Canalisations en PVC SN 8 - Assainissement gravitaire
Ce prix rémunère la fourniture et la pose de canalisations en PVC- U de type assainissement, SN 8, à parois structurées, extrémité mâle chanfreinée et extrémité femelle en tulipe avec joint d’étanchéité intégré, conformes au CCTP.
La pose se fera en tranchée ouverte, la longueur étant comptée suivant l'axe de la conduite.
Y compris la fourniture et la pose des joints standard intégrés dans l'embout femelle conformes aux normes en vigueur, la coupe des tuyaux, les massifs de butée, les essais de pression et d'étanchéité en auto-contrôle, le nettoyage de la conduite avant
mise en service, toutes sujétions et main d'oeuvre. Y compris fourniture et mise en œuvre de toutes pièces spéciales tels que culottes de branchement, coudes, manchons…
53.2.1 | PVC SN8 Ø160 mm | ml | 0 | 18 | 0
53.2.2 | PVC SN8 Ø200 mm | ml | 20 | 25 | 500
53.2.3 | PVC SN8 Ø315 mm | ml | 0 | 50 | 0
53.3 | Canalisations en polypropylène ou PEHD- Assainissement
Ce prix rémunère la fourniture et la pose de canalisations gravitaires en polypropylène ou PEHD, double peau de type assainissement, paroi intérieure lisse, extérieure lisse , rigidité annulaire minimum 8KN, éléments pré-manchonnés en usine, joint en
EPDM interposé entre la paroi du tube et le manchon, avec marquage NF indélébile extérieur. La longueur sera comptée suivant l'axe de la conduite. La mise en oeuvre se fera par bouts de canalisation de 3 ou 6m. de long (travail en emprise réduite)
Y compris la fourniture et la pose des manchons, des joints entre manchon et tube conformes aux normes en vigueur, la coupe des tuyaux, les massifs de butée, les essais de pression et d'étanchéité en auto-contrôle, le nettoyage de la conduite avant mise
en service, toutes sujétions et main d'oeuvre.
53.3.1 | DN 50 mm pour poste de refoulement entre le futur groupe scolaire et les cuisines. | ml | 0 | 15 | 0
53.4 | Piquage
Piquage pour tout diamètre et pour tout type de canalisations comprenant le percement du collecteur, l'évacuation des gravats, la fourniture et la pose de toutes les pièces spéciales nécessaires (culottes, clips, joints...) pour le raccordement soigné et
étanche de la canalisation.
53.4.1 | Piquage sur DN 1030int | U | 0 | 350 | 0
53.4.2 | Piquage sur DN 200 PVC | U | 2 | 150 | 300
53.5 | Grillage avertisseur marron
Ce prix rémunère au mètre linéaire, la fourniture et la pose en tranchée de grillage avertisseur conforme au CCTP, en matière plastique de 30 cm de largeur et de maille 40 x 40 mm, posé à 0.30 m au dessus des conduites.
53.5.1 | grillage avertisseur non détectable | ml | 0 | 0.2 | 0
53.6 | Fourniture et pose de caniveau à grille préfabriqué
Ce prix rémunère la fourniture et la pose de caniveau à grille anti-dérapante préfabriquée. Il comprend les terrassements nécessaires, l'évacuation des déblais, la fourniture et la mise en oeuvre de béton dosé à 250 kg de ciment, la pose soignée du caniveau et le fourniture et la mise oeuvre de la grille fonte
"ACODRAIN" ou "FASERFIX" ou similaire avec grille en fonte ductile.
45.719.15 | Caniveau avec pente incorporée largeur intérieure 300 mm | ml |  |  | 0
45.719.20 | Caniveau sans pente largeur intérieure 100 mm | ml |  |  | 0
53.6.1 | Caniveau type Stradal Urban I 100150 | ml | 0 | 140 | 0
53.6.2 | Caniveau type Stradal Urban I 150150 | ml | 0 | 160 | 0
53.6.3 | Caniveau type Stradal Urban I 200200 | ml | 0 | 195 | 0
53.7 | Raccordement sur regard existant
Ce prix rémunère au forfait le raccordement d'une conduite d'assainissement sur un regard existant et comprend: - l'amenée et le repli du matériel spécifique à ce type d'opération (carotteuse…)
- les terrassements manuels d'approche et de dégagement du regard existant - le carottage du regard existant - l'évacuation des gravats et déblais en centre de recyclage
- la fourniture et mise en œuvre d'un joint d'étanchéité type Forsheda ou équivalent - le raccordement de la canalisation y compris pièces spéciales d'adaptation (coudes, manchons,…) - les remblais périphériques et compactage
- le réaménagement du regard avec curage et nettoyage de l'ouvrage, le détournement provisoire des effluents, le piquage des cunettes, le refaçonnage des cunettes, l'application d'une résine d'adhérence et d'impérméabilisation, l'évacuation des produits
en centre de recyclage, l'obturation des entrées et sorties hors service, l'essai d'étanchéité Main d'œuvre et toutes sujétions
30.542.5 | Conduite DN 160 | F |  |  | 0
53.7.1 | Conduite DN 200 | F | 2 | 250 | 500
30.542.13 | Conduite DN 250 | F |  |  | 0
30.542.15 | Conduite DN 300 | F |  |  | 0
30.542.20 | Conduite DN 400 | F |  |  | 0
30.542.25 | Conduite DN 500 | F |  |  | 0
30.542.30 | Conduite DN 600 | F |  |  | 0
53.8 | Regard de visite BA préfabriqué circulaire
Ce prix rémunère la fourniture et la pose d’un regard BA, étanche, selon plans comprenant entre autre : - un élément BA de classe C45/55 préfabriqué, avec fond d'épaisseur mini 15cm et trois douilles de levage incorporées,
- la(les) rehausse(s) BA nécessaire(s),
- les tampons fonte à remplissage circulaire résistance selon localisation
- les joints et complexes d’étanchéité adaptés pour l'assemblage des éléments BA, - les carottages pour passages de conduites, - les joints caoutchouc adaptés pour les passages de paroi étanches des conduites,
- la réalisation d'un puisard le cas échéant, - la fourniture et la mise en œuvre selon CCTP de béton pour façonnage de forme de pente et réalisation des plots d'assises le cas échéant, - toutes sujétions et main d’œuvre.
Les éléments béton seront préfabriqués, de type assainissement, étanches dans la masse.
53.8.1 | Regard DN800 | ENS | 0 | 850 | 0
53.8.2 | Regard DN1000 | ENS | 0 | 1250 | 0
53.9 | Regard Béton 400x400
Le prix rémunère la fourniture et la mise en œuvre de regards béton 400x400 y compris: - les terrassements et évacuations des déblais en dépôt définitif - le réglage soigné du fond de fouille - l'apport et compactage méthodique de matériaux type GNT si nécessaire, les bétons de calages éventuels - la fourniture à pied d'oeuvre des éléments de regards, raccordements sur réseaux existants - toutes sujétions de poses
53.9.1 | l'unité | U | 0 | 200 | 0
53.10 | Regard béton 600x600
Le prix rémunère la fourniture et la mise en œuvre de regards béton 600x600 y compris: - les terrassements et évacuations des déblais en dépôt définitif - le réglage soigné du fond de fouille - l'apport et compactage méthodique de matériaux type GNT si nécessaire, les bétons de calages éventuels - la fourniture à pied d'oeuvre des éléments de regards, raccordements sur réseaux existants - toutes sujétions de poses
53.10.1 | l'unité | U | 0 | 250 | 0
53.11 | Tampon à remplissage (hauteur de remplissage 90mm)
Le prix rémunère la fourniture et mise en œuvre de tampon à remplissage hauteur 90mm articulé de chez EJ ou équivalent, toutes sujétions de pose
53.11.1 | Tampon à remplissage articulé type EJ AS40 TR4AVOTC ou équivalent dimension 520mmx520mm Résistance C250 | U | 0 | 500 | 0
53.11.2 | Tampon à remplissage articulé type EJ AS60 TR3RA ou équivalent dimension 720mmx720mm C250 | U | 0 | 650 | 0
53.11.3 | Tampon à remplissage articulé DN600 TYPE EJ CR D400 | U | 0 | 195 | 0
53.11.4 | Tampon articulé DN800 D400 TYPE EJ MAXIMO | U | 0 | 950 | 0
53.13 | Ouvrage de rétention
Le prix rémunère la fourniture et la pose d'un réservoir en acier galvanisé de chez Tubosider ou équivalent (finition galvanisation à chaud 725 gr/m2 double face, conformément à la norme NF EN 10142) en Ø1600 mm d’une capacité de 25 m3 comprenant : - les piquetages - les terrassements en terrain de toute nature y compris les évacuations des déblais en dépôt définitif - toutes sujétions de blindage et d'étaiement éventuels - le réglage du fond de forme - la fourniture et mise oeuvre de lit de pose conformément aux prescriptions techniques du fournisseur - 1 réservoir MONOBLOC de 13,70 ml - 1 amorce trou d’homme de visite Ø800 mm (hauteur 100 mm à l’axe de la buse) - 1 piquage d’entrée Ø313 mm - 1 piquage de sortie Ø313 mm - raccords de jonction pour l’étanchéité entre les piquages sur buse et collecteurs fournis (de marque Norham ou similaire) - sujétions de manutention (Poids : 1,3T ) - le remblaiement soigné et compacté méthodiquement en GNT 0/31.5 conformément aux prescriptions techniques - les raccords aux ouvrages d'entrée et sortie - toutes sujétions
53.13.1 | Ouvrage de rétention 25m3 type Tubosider ou équivalent | FT | 0 | 8000 | 0
53.14 | Station de relevage préfabriquée
Ce prix rémunère au forfait la fourniture et pose d'une station de relevage préfabriquée en polyester armé fibre de verre et comprend: - les terrassements nécessaires avec évacuation des matériaux extraits en décharge agrée - l'épuisement des fouilles
- le béton de lestage conforme aux spécifications du CCTP quantité selon études d'exécution - la fourniture et pose de la station dans les règles de l'art et suivants les prescriptions du constructeur (toutes sujétions) - la fourniture de remblais compacté méthodiquement - le raccordement étanche des canalisations d'arrivée des effluents (y compris carottage et joints type forsheda)
- les équipements de la station (2 pompes (dont une de secours) type DP3045MT ou équivalent sur barres de guidage en acier inox, la tuyauterie de refoulement, les dispositifs anti retour, le couvercle…)
- la tuyauterie extérieure jusqu'au regard de réception y compris carrotages, joints étanche, pièces de raccordement
- la fourniture et pose du coffret électrique et détecteurs de niveau permettant un fonctionnement en permutation circulaire et simultané si nécessaire - le câblage et raccordements électriques des différents élements
- les chaines de levage en acier inox - la fourniture et pose de l'armoire et son socle destinée à recevoir le coffret électrique à l'intérieur du bâtiment Main d'œuvre et toutes sujétions
53.14.1 | Type SPM 1002 DP 3045MT 234 Flyght évacuation DN50 ou équivalent | F | 0 | 16000 | 0
53.15 | Citerne Eau pluviale
Ce prix rémunère au forfait la fourniture et pose d'une citerne préfabriquée type graf série habitat éco-plus ou équivalent et comprend: - les terrassements en terrain de toute nature nécessaires avec évacuation des matériaux extraits en décharge agrée, les blindages nécessaires éventuels - l'épuisement des fouilles - la fourniture et la mise en oeuvre de matériaux pour le lit de pose conformément aux prescriptions constructeur - la fourniture à pied d'oeuvre de la citerne, toutes sujétions de manutention - la mise en oeuvre de la citerne en fond de fouille, y compris matériaux de calages GNT, béton de calage...
- le béton de lestage conforme aux spécifications du CCTP quantité selon études d'exécution - la fourniture de remblais compacté méthodiquement - le raccordement étanche des canalisations d'arrivée des EP (y compris carottage) - les raccordements électriques y compris fourreau et câble de sections suffisantes entre la pompe et le coffret électrique
- la tuyauterie extérieure jusqu'au regard de réception y compris carrotages, joints étanche, pièces de raccordement
- la fourniture et pose du coffret électrique et détecteurs de niveau - le câblage et raccordements électriques des différents élements y compris le terrassement gaine TPC DN63
- le terrassement pour la pose de gaine TPC DN63 pour l'alimentation la fourniture et pose du coffret électrique à l'intérieur du bâtiment sur 10ml Main d'œuvre et toutes sujétions
53.15.1 | CUVE PE + POMPE IMMERGEE 3750l jardin habitat éco-plus type graf série Carat ou équivalent | FT | 0 | 10000 | 0
53.16 | Canalisations en PEHD - Adduction d’eau
Ce prix rémunère la fourniture et la pose de canalisations en polyéthylène Haute Densité, double peau de type adduction d’eau potable, paroi intérieure et extérieure lisses, joints soudés ou électro-soudés, conformes aux normes NF T 54-063 ou NF 114
selon le diamètre, avec marquage NF indélébile extérieur plus lisse bleu, y compris la fourniture et la soudure des pièces spéciales (coudes, manchons de raccordement, réductions, etc.), la coupe des tuyaux, les essais de pression et d'étanchéité, le
nettoyage et la désinfection conformément au guide technique spécifique (1998) et aux directives du ministère de la santé, toutes sujétions et main d'oeuvre. La longueur sera comptée suivant l'axe de la conduite.
53.16.1 | Ø int. 38.8 mm, ext. 50 mm - PN 16 - PE 80 diamètre incertain | ml | 0 | 75 | 0
53.17 | Regard de compteur incongelable tout équipé
Le prix rémunère forfaitairement à l'unité : - les terrassements en terrain de toute nature - l'évacuation des déblais en dépôt définitif - la fourniture et pose de regard - le béton de calage - le remblaiement en matériau GNT -la mise à niveau à la cote définitive - raccordement sur réseau concerné y compris toutes sujétions de pièces spéciales- la platine support de compteur en bronze, - la robineterie en laiton (robinet d'arrêt, clapet anti-pollution, purgeurs, …),
- la tête en fonte avec un tampon (à verrouillage pour serrure à clé carré normalisée, joint d'étanchéité au pourtour du tampon), - tuyaux de raccordement en PE – HD – DN 32, pré montés.
53.17.1 | Regard de fabrication « Pamco industries » ou équivalent. | U | 0 | 1500 | 0
Total assainissement - eaux pluviales - AEP |  |  |  |  | 1940 | 1940
54 | Réseaux secs : BT - Telecom -Eclairage Public - Chauffage Urbain
54.1 | Tranchée pour réseaux secs
Ce prix rémunère la réalisation de tranchée pour pose de câbles, gaines et/ou fourreau pour réseaux secs, en terrains de toutes natures. Le prix comprend : - les frais de piquetage,
- les dispositifs de sécurité, gardiennage, éclairage et les mesures nécessaires pour assurer la circulation et les accès aux propriétés riveraines, ainsi que la signalisation réglementaire (permission de voirie),
- les contraintes et mesures que l'Entrepreneur doit impérativement appliquer en vue d'assurer la sécurité du personnel, conformément à la réglementation en vigueur ( l'équipement spécial du personnel, ...),
- la protection des arbres et feuillages existants avec barriérage périphérique - le terrassement , y compris plus value pour présence de roche en fonction des données de l'étude géotechnique, avec maintien des talus sur toute la longueur de la fouille,
- l'épuisement et le détournement des eaux souterraines et superficielles (comprenant la fourniture du matériel nécessaire, sa maintenance et tous frais d'approvisionnement en énergie), - le maintien des parois, le nivellement du fond de fouille,
- toutes sujétions de croisement de conduites ou câbles y compris les sujétions de longement d’autres réseaux,
- l'enlèvement des déblais excédentaires à l'extérieur du chantier sur une décharge conformément aux règlements en vigueur, aux frais exclusifs de l'entrepreneur, - le stockage des déblais pouvant être réutilisés en remblais
- la conservation des piquets, repères et bornes parcellaires, éventuellement leur repose par un géomètre agréé en cas de déplacement nécessité par les travaux, - la remise en état des lieux dans leur état initial,
- le remblaiement de la fouille avec lit de pose, zone d'enrobage, grillage avertisseur, et matériaux stockés sur site (dans les règles de l'art), l'ensemble des prestations étant conforme aux prescriptions de l'étude géotechnique.
Le terrassement sera mesuré et payé au mètre linéaire dans les conditions suivantes: Tranchée de largeur 0,40 m pour pose d'un réseau ( quelque soit le type de réseau)
Tranchée de largeur 0,60 m pour pose de deux réseaux ( quelque soit le type de réseau) Tranchée de largeur 0,80 m pour pose de trois réseaux ( quelque soit le type de réseau)
Tranchée de largeur 1 m pour pose de quatre réseaux et plus ( quelque soit le type de réseau) Nota: les fourreaux multiples de télécommunication ou vidéocommunication sont considérés comme un réseau unique
Dans le cas où les méthodes constructives mises en oeuvre conduiraient à augmenter la largeur de la tranchée, l'entrepreneur en inclura l'incidence financière dans le prix unitaire des positions "terrassement". Il en est de même pour les profondeurs de
tranchée supérieures à 1 m.
54.1.1 | Tranchée de largeur : 0,40 m , hauteur :0,80 à 1 m. | ml | 30 | 17 | 510
54.1.2 | Tranchée de largeur :0,60.m , hauteur :0,80 à 1 m. | ml | 0 | 25 | 0
54.2 | Démolition de béton
54.2.1 | Ce prix rémunère au mètre cube la démolition de béton armé ou de roches au brise roche ou par tout moyen adapté, l'évacuation des gravats en centre de recyclage, frais de recyclage compris | m3 | 2 | 80 | 160
54.3 | Lit de pose et enrobage en sable
Ce prix rémunère au mètre cube la fourniture et la mise en oeuvre d'un lit de pose et enrobage en sable 0/6 selon les règles de l'art et
prescriptions des concessionnaires du réseau, avec un minimum de 0.10m au-dessus et au-dessous des fourreaux, toutes sujétions et mains d’œuvre.
La quantité rémunérée est obtenue par la multiplication des largeurs administratives de tranchée avec la longueur des fouilles et avec une hauteur forfaitaire de 30 cm.
Dans le cas où les dimensions des fourreaux ou câbles seraient de nature à augmenter l'épaisseur du lit de pose et enrobage, l'entrepreneur en inclue l'incidence financière dans le prix unitaire.
54.3.1 | Sable 0/6 | m3 | 5 | 21 | 105
54.4 | Câble de mise à la terre
Ce prix rémunère au mètre linéaire la fourniture et la pose d'un câble de mise à la terre en cuivre nu des ouvrages selon les règles de l'art et prescriptions des concessionnaires des réseaux, y compris raccordements, toutes sujétions et mains d’œuvre.
Le linéaire rémunéré correspond à la distance entre candélabres augmentée de 1.5 m pour chaque remontée et 1.5 m pour chaque descente de candélabre.
54.4.1 | Section 25 mm² | ml | 0 | 3.5 | 0
54.5 | Grillage avertisseur
Ce prix rémunère au mètre linéaire, la fourniture et la pose en tranchée de grillage avertisseur conforme à la norme NFT 54 080, en matière plastique de 30 cm de largeur et de maille 40 x 40 mm, détectable, posé à 0.30 m au dessus des câbles et gaines.
Le linéaire rémunéré correspond au linéaire du réseau mis en œuvre en comptant les réseaux parallèles de même nature une seule fois.
Exemple: 1 câble HTA + 1 câble BT + 1 câble éclairage public parallèles sur une longueur l, la longueur de grillage rémunérée est égale à l.
Dans le cas ou la largeur de 30 cm n'est pas suffisante l'entrepreneur en inclura l'incidence financière dans le prix unitaire.
54.5.1 | De couleur rouge (énergie) | ml | 0 | 0.2 | 0
54.6 | Fourreaux
Ce prix rémunère au mètre linéaire, la fourniture et la pose en tranchée ouverte, de gaines de protection conformes à la norme NF EN 50086 2 4, avec fils de tirage, raccordements par manchons et collages ainsi que toutes sujétions. Ce prix comprend en
outre, la fourniture et la pose en tranchée ouverte et conformément aux prescriptions des différents services, de gaines, y compris les coudes éventuels, les coupes, la confection des joints, le liage des faisceaux par colliers M.P., l'obturation des
extrémités, les passages de paroi étanches et toutes sujétions comprises.
54.6.1 | - Ø ext. 40 mm polyéthylène annelé intérieur lisse rouge | ml | 0 | 1.5 | 0
54.6.2 | - Ø ext. 42 mm polyéthylène annelé intérieur lisse vert | ml | 90 | 1.5 | 135
54.6.3 | - Ø ext. 63 mm polyéthylène annelé intérieur lisse rouge | ml | 0 | 2 | 0
54.6.4 | - Ø ext. 75 mm polyéthylène annelé intérieur lisse rouge | ml | 0 | 2.5 | 0
54.7 | Chambre de tirage
Ce prix rémunère à l'unité la fourniture et mise en œuvre d'une chambre de tirage en béton armé préfabriquée conforme à la norme NF P 98 050 pour tirage de câbles de télécommunication, vidéocommunication… et comprend notamment:
- les terrassements nécessaires, déblais, remblais , constitution d'une assise de portance suffisante - la fourniture et mise en œuvre de la chambre de tirage sur lit de pose en béton maigre de 10 cm - les supports équerre de câbles
- les poteaux support de câble - les crosses de descente - les échelons de descente - les anneaux de tirage - les cadres scellés - les tampons de fermeture en fonte ductile de classe appropriée Main d'œuvre et toutes sujétions
54.7.1 | Chambre L1T sous trottoir - tampon classe C 250 KN | U | 1 | 400 | 400
Avec une trappe de 0.495 x 0.316 Dimensions intérieures : 0.40 x 0.50 x 0.50
54.7.2 | Chambre L2T sous trottoir - tampons à remplissage de pavés/dalles porphyre classe C 250 KN | U | 1 | 900 | 900
Ce prix rémunère à l'unité la fourniture et mise en œuvre d'une chambre L2T avec trappes à remplissage de pavés ou dalles porphyre conforme à la norme NF P 98 051 et comprend notamment la fourniture et pose avec les adaptations du pavage et/ou du dallage
porphyre, identique à celui mis en oeuvre par le lot Voirie. Avec deux trappes de 0.633 x 0.495 Dimensions intérieures : 1.16 x 0.38 x 0.54
54.7.3 | Chambre L2C - sous chaussée - tampon + cadre classe D 400 KN | U | 0 | 750 | 0
Avec deux trappes de 0.633 x 0.495 Dimensions intérieures : 1.16 x 0.38 x 0.54
54.8 | Remblaiement de la tranchée avec matériaux d'apport
Ce prix rémunère au mètre cube non foisonné la fourniture, le transport sur site et la mise en oeuvre de matériaux conformes aux prescriptions du CCTP pour remblai de tranchée, y compris compactage par couches de 30 cm avec des matériels adaptés de
manière à atteindre une compacité équivalente à 95 % de l'optimum Proctor, la remise en état des lieux.
54.8.1 | GNT 0/31,5 | m3 | 35 | 21 | 735
54.9 | Mât support de projecteur en acier galvanisé type IPN
Ce prix rémunère la fourniture et pose de mâts d'éclairage en IPN comprenant : Mât support de projecteur en acier galvanisé Type : IPN Hauteur : 8200mm Dimension : 240x230mm Semelle : 500x500mm Entraxe de fixation : 300x300mm Deux trous diamètre : 22mm pour le passage des câbles. Hauteur : 7075mm Quatre trous diamètre : 12mm , pour la fixation du support de projecteur Nombres de porte de visite : 2 . Fermeture des portes par deux vis anti-vandale. -1er porte de visite : passage de câble et raccordement Hauteur : 350mm Dimension : 400x230mm -2eme porte de visite : câblage des projecteurs Hauteur : 6875mm Dimension : 400x230mm Enjoliver cache câble en acier galvanisé soudé sur IPN Dimension : 8200x230mm . Avec fermeture en top. Support de projecteur en acier galvanisé Epaisseur de 3mm . Dimension : 850x100x100mm Fixation avec 4 boulons/Rondelles/Ecrous et contre écrous diamètre : 10mm. Porte de visite pour accès à la fixation des projecteurs et a la fixation sur l’IPN Deux trous diamètre 8mm pour la fixation des projecteurs. Deux trous diamètre : 22mm pour le passage des câbles Ensemble avec thermolaquage RAL au choix. Transport et conditionnement en deux parties (IPN et support projecteur)
54.9.1 | Mâts IPN | U | 0 | 3900 | 0
54.10 | Projecteur sur mât
Ce prix rémunère la fourniture, la pose et tout raccordement nécessaire de projecteurs type PROJECTEURS BEGA 77793 ou équivalent
54.10.1 | Projecteur sur mât | U | 0 | 820 | 0
54.11 | Projecteur sur facade
Ce prix rémunère la fourniture, la pose et tous les raccordements nécessaires et reprises éventuelles de projecteurs type BEGA 77749 ou équivalent
54.11.2 | Projecteur sur facade | U | 0 | 720 | 0
54.12 | Petite borne
Ce prix rémunère la fourniture, la pose et tous les raccordements nécessaires et reprises éventuelles de petites bornes type BEGA 88361 BEGA ou équivalent
54.12.1 | Petite borne | U | 0 | 610 | 0
54.13 | Tubulaire sous portique et abri vélo
Ce prix rémunère la fourniture, la pose et tous les raccordements nécessaires et reprises éventuelles de tubulaires type sammode Gericault-100 ou équivalent
54.13.1 | Tubulaire | U | 0 | 820 | 0
54.14 | Boitier de connexion avec protection électrique pour éclairage sur IPN
Ce prix rémunère la fourniture et pose d'un boitier de connexion de classe II IP 44 IK 08 comprenant : les bornes de raccordement IP2X, les différents disjoncteurs de protection, les rails DIN, les tétines d'isolation pour tête de câble. Le boitier
dispose d'une fenêtre transparente maneuvrable pour le changement du dispositif de protection. Le prix comprend également les câblages entre les bornes de raccordement et dispositif de protection, le montage du boîtier dans le mât.
54.14.1 | Type étanche pour pose sur mat IPN | U | 0 | 80 | 0
Bornes permettant le raccordement de 3 câbles 4x35 mm² les rails Din pour la fixation de 3 modules de 17.5 mm de largeur les modules de fixation des dispositifs de protection
les sorties permettant le passage de 3 câbles 3x2.5mm² d'alimentation des luminaires le disjoncteur bi-polaire calibre 10A pour la protection de la lampe
54.15 | Armoire de commande
Ce prix rémunère la fourniture et pose d'une armoire de commande en polyester, de dimensions appropriées avec fermeture infraudable, fixée sur mur ou socle en béton, y compris percement du mur pour passage de fourreaux et de câbles
Ce prix comprend également l'équipement avec tableau de commande Eclairage Public conformément aux normes en vigueurs (NFC 17-200, NFC 15-100 ect...), comprenant, pour la puissance totale des lampes à desservir, l'ensemble de l'appareillage défini par
les études d'exécution à charge de l'entreprise dont : - interrupteur différentiel - disjoncteurs - contacteurs - boutons tournants à clef (2 positions: hors / sous tension) - temporisation (ou horloge astronomique voir position 40.195)
- une lampe d'éclairage avec interrupteur et raccordement au tableau BT - une confection de prise de terre pour l'armoire - jeux de barres et réglettes
- la filerie, toutes connexions, raccordement au coffret de branchement ENEDIS ou sur le tableau TGBT d'un batiment existant
54.15.1 | de 6 départs monophasé avec protection différentielle
| Fourniture et mise en oeuvre d'une protection électrique adaptée par disjoncteur différentielle individuelle sur chaqu'un des 6 départs monophasés | F | 0 | 3000 | 0
54.16 | Percements de murs
Ce prix rémunère à l'unité les percements de murs existants quelque soit la nature du mur, pour réalisation d'un passage de câbles dans gaine TPC 63 mm. Le prix comprend notamment l'amenée et le repli du matériel spécifique à cette opération, le
carottage soigné, la mise en place de la gaine, le scellement avec une pâte d'étanchéité duroplastique, étanche à l'eau et imperméable au gaz. Main d'œuvre et toutes sujétions
54.16.1 | toute nature de mur et toute épaisseur | U | 2 | 60 | 120
54.17 | Raccordement sur réseau éclairage public existant
Ce prix rémunère au forfait le raccordement du réseau d'éclairage public projeté au réseau d'éclairage public existant et comprend : - les terrassements nécessaires y compris les terrassements manuels d'approche
- la fourniture et mise en œuvre de tous les accessoires et pièces spéciales de raccordement: boites de jonctions, boites de dérivation, câbles supplémentaires... Main d'œuvre et toutes sujétions
54.17.1 | Raccordement sur armoire de commande existante | F | 0 | 90 | 0
L'entrepreneur est réputé avoir vérifié l'armoire existante et notamment la possibilité d'y insérer un nombre de départs suffisant ainsi que la conformité de l'armoire aux normes en vigueur. L'entrepreneur peut justifier et détailler ce prix dans une
annexe
54.17.2 | Raccordement sur tableau TGBT existant | F | 0 | 350 | 0
Cette prestation rémunère la fourniture et mise en oeuvre d'une adjonction de départ BT dans une armoire TGBT existante et comprend : - un disjoncteur bi-polaire
- un module de sous-comptage électrique permettant de relever la consommation de l'éclairage éxtérieur - Fillerie, conectique repérage et toutes sujétions d'installation
54.18 | Câble electrique
Ce prix rémunère la fourniture et pose de câbles souterrains de section normalisée et de fabrication conforme aux normes et prescriptions techniques en vigueur, le déroulage soigné, le tirage dans les fourreaux, toutes connexions, accessoires de
fixation, main d'œuvre et toutes sujétions. Les câbles sont du type U 1000 R 02 V Le linéaire rémunéré est le linéaire mesuré entre mâts augmenté forfaitairement de 1.5 m pour chaque remontée et 1.5 m pour chaque descente du boîtier de connexion
54.18.1 | Câble cuivre section 3G1,5 mm² | ml | 0 | 2 | 0
1 phase + neutre + terre
54.18.2 | Câble cuivre section 3G2,5 mm² | ml | 0 | 2.5 | 0
1 phase + neutre + terre
54.18.3 | Câble cuivre section 2 x 16 mm² | ml | 0 | 6 | 0
Phase + Neutre
54.19 | horloge astronomique
Ce prix rénumère à l'unité la fourniture et pose d'une horloge astronomique et comprend: - le droit d'utilisation de l'émetteur France Inter - un boîtier et une antenne de réception radio G.O. avec 5 m. de câble
- une horloge astronomique radio synchronisée type Radiolite de BH Technologie ou équivalent - un cordon de programmation minitel ou un kit de programmation PC avec cordon interface - une prise de marche forcée
tous travaux de raccordements, règlages, fournitures, main d'œuvre et sujétions
54.19.1 | horloge à 3 sorties programmables | U | 0 | 400 | 0
pour installation dans l'armoire de commande éclairage éxterieur
54.20 | Essais d'Eclairage
Ce prix rémunère au forfait la réalisation des essais d'éclairage et comprend: - la mise à disposition du personnel (travail de nuit) - les opérations de réglage selon les consignes du concepteur lumière - la location des nacelles
Main d'œuvre et toutes sujétions
54.20.1 | LE FORFAIT d'une nuit | F | 0 | 350 | 0
54.21 | Attestation de conformité CONSUEL
Fourniture de l'attestation de conformité aux règle de sécurité en vigueur visée par le CONSUEL, et comprend :
l'attestation de conformité CERFA rempli par l'installateur attestant de respect des règles de sécurité, ainsi que le dossier technique necessaire pour envoi au CONSUEL.
Y compris frais pour passage d'un organisme de contrôle agréé, pour vérification de la conformitée des installations électriques et mécaniques.
54.21.1 | pour réseau d'éclairage public issu d'une armoire de commande | F | 0 | 500 | 0
Concerne le nouveau réseau d'éclairage et l'appareillage de l'armoire de commande Prix forfaitaire pour 1 armoire et son réseau.
54.22.1 | Remontée aéro souterraine Eclairage Public
Ce prix rémunère la réalisation d'une remontée aéro souterraine en câble d'éclairage public et comprend: - l'éventuel aménagement du massif du poteau ou de la fondation de la façade d'un bâtiment, y compris la gaine de protection du câble
- la fourniture et pose du câble le long du poteau ou de la façade - la fourniture et mise en œuvre des dispositifs de raccordement au réseau aérien - toutes fournitures comprises quel que soit le nombre de conducteurs du câble
Main d'œuvre et toutes sujétions
54.22.2 | Remontée sur mat type IPN | U | 0 | 170 | 0
Câbles <= 35 mm²
54.23 | Boîtier prise posé sur façade
54.23.1 | Boîte de dérivation posée sur façade ref 92012 de LEGRAND ou équivalent | F | 0 | 110 | 0
Fourniture et pose d'une boîte de dérivation carrée 80x80x45 étanche Plexo gris respectant la norme NF EN 60695 2-1, ref 92012 de LEGRAND ou équivalent ainsi que des bornes de raccordement section 2.5mm²
Y compris raccordement, main d'oeuvre et toutes sujétions
Total Réseaux secs |  |  |  |  | 3065 | 3065
55 | Signalisation
55.1 | Signalisation horizontale définitive en résine
Ce prix rémunère le pré-traçage et le traçage en résine blanche thermoplastique de la signalisation horizontale définitive y compris primaire d'accrochage. Homologation 48 mois selon certification ASQUER Main d'œuvre et toutes sujétions
55.1.1 | Ligne parking | ML | 0 | 3 | 0
55.1.2 | Triangles de rampes | M2 |  | 20 | 0
55.1.3 | Ligne "Cédez le passage" | ML | 0 | 10 | 0
47.605.25 | Ligne "STOP" | ML |  | 10 | 0
largeur 50 cm
55.1.2 | Bande passage piétons réfection RD | ML | 0 | 10 | 0
Largeur 50 cm, longueur 3,00 m
47.605.35 | Flèche directionnelle (tout droit) | U |  | 30 | 0
47.605.40 | Flèche directionnelle (à droite et à gauche) | U |  | 50 | 0
47.605.45 | Bande Zebra | M2 |  | 10 | 0
55.1.3 | Sigle handicapé (petite taille) | U | 0 | 45 | 0
55.2 | Signalisation horizontale définitive colorée en résine
Ce prix rémunère le pré-traçage et le traçage en résine colorée thermoplastique de la signalisation horizontale définitive y compris primaire d'accrochage. Homologation 48 mois selon certification ASQUER Main d'œuvre et toutes sujétions
47.606.5 | Marquage bleu pour zone de stationnement à durée limitée | ML |  | 3.5 | 0
55.2.1 | Marquage jaune pour emplacement réservé (convoyeurs et bus) | ML | PM | 3.5
55.3 | Repose de panneau de signalisation
Ce prix rémunère la repose d'un panneau de signalisation existant et comprend: - la prise en charge du panneau depuis son lieu de stockage, son chargement et transport jusqu'au site de réinstallation
- la fourniture et pose des tubes supports en aluminium anodisé avec bouchon en partie supérieure garantissant l'étanchéité
Hauteur du mât a adapter afin d'obtenir une hauteur minimum de 2,3 m entre sol et bord inférieur du panneau ou du pannonceau placé le plus bas - les colliers et boulonnerie en aluminium. - les terrassements nécessaires
- la fourniture et la pose d'un fourreau en fonte dans un massif de fondation en béton type C20/25 à dimensionner et à créer - coloris nature, champagne ou bronze au choix du maitre d'ouvrage - le montage du panneau Main d'œuvre et toutes sujétions
55.3.5 | Repose d'1 panneau sur support neuf | U | 0 | 150 | 0
55.3.1 | Repose de signalétique | U | 0 | 220 | 0
55.4 | Panneaux de signalisation de type B ( Interdiction et obligation)
Ce prix rémunère à l'unité la fourniture et la mise en place de panneaux de signalisation verticale conforme à la norme XP P 98 532 3 comprenant
- la fourniture et pose du panneau en tôle d'aluminium laminé 18/10 avec bord tombé rebordé, revêtement rétro réfléchissant et film rétro réfléchissant de classe 2, renforts en aluminium collés au dos du panneau et permettant le réglage et la fixation
aux colliers. - la fourniture et pose des tubes supports avec bouchon en partie supérieure garantissant l'étanchéité
Hauteur du mât a adapter afin d'obtenir une hauteur minimum de 2,3 m entre sol et bord inférieur du panneau ou du pannonceau placé le plus bas - les colliers et boulonnerie en aluminium. - les terrassements nécessaires
- la fourniture et la pose d'un fourreau en fonte dans un massif de fondation en béton type C20/25 permettant ainsi le démontage aisé de l'ensemble support panneau - coloris nature, champagne ou bronze au choix du maitre d'ouvrage
Main d'œuvre et toutes sujétions
55.4.1 | Panneau Stationnement interdit type B6a | U | 0 | 320 | 0
Taille du panneau : petit (dos couleur 'Champagne') Type de support : tube circulaire en aluminium anodisé cannelé couleur 'Champagne' (à confirmer par le Maître d'ouvrage) Y compris fourreau en fonte à vis
47.715.10 | Panneau Entrée d'une zone de stationnement durée limitée type B6b3 + M9z | U |  | 370 | 0
Taille du panneau : petit (avec panonceau "MAXI 1h30 de 7h à 19h sauf dimanche et jours fériés") dos couleur 'Champagne' Type de support : tube circulaire en aluminium anodisé cannelé couleur 'Champagne' (à confirmer par le Maître d'ouvrage)
Y compris fourreau en fonte à vis
47.715.15 | Panneau Arrêt et stationnement interdits sauf personnes handicapées type B6d + M6h | U |  | 370 | 0
Taille du panneau : petit (dos couleur 'Champagne') avec panonceau M6h Type de support : tube circulaire en aluminium anodisé cannelé couleur 'Champagne' (à confirmer par le Maître d'ouvrage) Y compris fourreau en fonte à vis
55.4.2 | Panneau stationnement PMR type B6d + M6H | U | 0 | 370 | 0
Taille du panneau : petit - dos couleur 'Champagne' Type de support : tube circulaire en aluminium anodisé cannelé couleur 'Champagne' (à confirmer par le Maître d'ouvrage) Y compris fourreau en fonte à vis
47.715.20 | Panneau Direction obligatoire à droite type B21-1 | U |  | 320 | 0
Taille du panneau : petit (dos couleur 'Champagne') Type de support : tube circulaire en aluminium anodisé cannelé couleur 'Champagne' (à confirmer par le Maître d'ouvrage) Y compris fourreau en fonte à vis
55.4.3 | Panneau Entrée d'une zone 30 type B30 | U | 0 | 320 | 0
Taille du panneau : petit (dos couleur 'Champagne') Type de support : tube circulaire en aluminium anodisé cannelé couleur 'Champagne' (à confirmer par le Maître d'ouvrage) Y compris fourreau en fonte à vis
55.4.4 | Panneau Sortie d'une zone 30 type B51 | U | 0 | 320 | 0
Taille du panneau : petit (dos couleur 'Champagne') Type de support : tube circulaire en aluminium anodisé cannelé couleur 'Champagne' (à confirmer par le Maître d'ouvrage) Y compris fourreau en fonte à vis
55.5 | Panneaux de signalisation de type C
55.5.1 | Panneau impasse type C13a | U | 0 | 320 | 0
Taille du panneau : petit (dos couleur 'Champagne') Type de support : tube circulaire en aluminium anodisé cannelé couleur 'Champagne' (à confirmer par le Maître d'ouvrage) Y compris fourreau en fonte à vis
Total Signalisation |  |  |  |  | 0 | 0
56 | Aménagement paysager
56.1 | Corbeille de propreté
Ce prix rémunère à l'unité la fourniture et pose de corbeille de propreté et comprend : - le dispositif de scellement - le massif de fondation hors gel section 40 x 40 en béton de type C20/25 Main d'œuvre et toutes sujétions
Corps de la corbeille en tôle d'acier inoxydable épaisseur 3mm, repris sur un socle de scellement Bac intérieur en inox 80 litres Verrouillage automatique et ouverture par clé spéciale Teinte sablée type corten (à valider avec le Maitre d'Ouvrage)
56.1.1 | Type LOGIQ de Design Espaces ou équivalent en acier teinte sablée type corten avec inclusion inox - capacité 80 litres | U | 0 | 850 | 0
56.2 | Fourniture et mise en œuvre de terre végétale
Le prix rémunère la fourniture et la mise en œuvre de terre végétale conformément au CCTP.
56.2.1 | zone enherbée projet ép 20cm | m3 | 30 | 16 | 480
56.3 | Reprise sur stock et régalage terre végétale
Le prix rémunère la reprise sur stock de la terre végétale et la mise œuvre conformément au plan masse et au CCTP sur une épaisseur de 20 cm
56.3.1 | zone enherbée projet ép 20cm | m3 | 0 | 8 | 0
56.4 | Ensemencement
56.4.1 | zone à enherber | m2 | 200 | 1 | 200
56.5 | Plantation
Le prix rémunère les terrasements en terrain de toute nature des fosses d'arbres conformément au plan masse et au CCTP, le déblais à évacuer en dépôt définitif y compris taxes de décharge, 6m3 / fosse. Toutes sujétions cocnernant les végétaux à mettre en place au prix 56.6.1 et suivant prescriptions fournisseurs/pépiniériste? Fourniture et mise en oeuvre pour toutes les fosses prévues au marché et conformément au plan masse et CCTP
56.5.1 | Déblais Fosse pour arbre : 6M3 / unité | m3 | 0 | 9 | 0
56.5.2 | Fourniture et mise en œuvre de Terre Végétale : 6m3 / fosse | m3 | 0 | 16 | 0
56.6 | Fourniture et mise en œuvre de végétaux
Le prix rémunère la fourniture et mise en œuvre des végétaux conformément au plan masse et au CCTP. Toutes sujétions de mise en œuvre dans les règles de l'Art et prescriptions fournisseurs
56.6.1 | Pinus nigra austriaca mottes 175/200 : hauteur > 2,50 ml | U | 0 | 120 | 0
Mobilier Urbain et Aménagement paysager |  |  |  |  | 680 | 680
|  |  | TOTAL HT |  | 22280 | 22280
|  |  | TVA 20,00 % |  | 4456
|  |  | TOTAL TTC |  | 26736

## Bordereau TO3
Montferrand-Le-Château --- DPGF SALLE POLYVALENTE (TO3)
Numéro | Libellé | Unité | Quantité | Prix Unitaire | Montant
47 | Prestations Générales
47.5 | Etudes d'exécution
Ce prix rémunère au forfait la réalisation de l’ensemble des études d'exécution, conformément au CCTP et au CCTG et la production des documents suivants pendant la période de préparation : Ils comprennent :
- la saisie des listings, calage des raccordements sur existants, édition des listings recalés,
- le montage, l'habillage et l'édition des profils en travers avec voies accolées et réseaux traversés, calage des seuils des bâtiments existants.
- le plan de déviation des réseaux inclus dans le marché,
- le plan d'assainissement et de drainage avec nivellements des fils d'eau et tampons de regards, et la note de calcul correspondante,
- le profil en long et le détail des ouvrages d'assainissement,
- le plan des équipements définitifs,
- le plan de phasage des travaux,
- le plan des équipements provisoires,
- les plans de signalisation de chantier,
- les cubatures, avants métrés d'exécution et métrés définitifs,
- l’établissement du dossier d’exploitation sous chantier et le suivi de l’obtention des arrêtés de circulation.
et en règle générale, toutes les prestations mentionnées au C.C.A.P. et au C.C.T.P. ainsi que toutes celles nécessaires à la réalisation des travaux.
Pour les canalisations : - justification de la tenue mécanique des tuyaux proposés, conformément au fascicule 70 du CCTG,
- justification des conditions de réemploi des matériaux extraits (le cas échéant), des caractéristiques des matériaux d’apport (lit de pose, zone d’enrobage, zone de remblai, ...) Pour les ouvrages coulés en place : - plans de coffrage,
- plans de ferraillage, - notes de calculs complètes pour le béton armé, les équipements,... Pour l’ensemble du chantier : - la production des métrés prévisionnels
- les demandes d’agrément pour tous les matériaux et matériels mis en oeuvre, en trois exemplaires avec les fiches produits
47.5.10 | Toutes sujétions comprises | F | 1 | 1500 | 1500
47.8 | Constat d'huissier
47.8.5 | Constat préalable | F | 1 | 350 | 350
L'entrepreneur s'engage à faire effectuer, préalablement aux travaux, un constat d'huissier sur l'état des propriétés mitoyennes, bâtiments, ouvrages d'art et ouvrage divers, façades et clôtures dans l'emprise du chantier.
Une copie du procès-verbal de constat sera fournie au maître d'ouvrage ainsi qu'au maître d'œuvre (copie du rapport, ainsi que du relevé sur support photographique, DVD,…)
47.9 | Etablissement et mise à jour du PAQ
47.9.1 | Plans d'Assurance Qualité | F | 1 | 350 | 350
Ce prix rémunère au forfait, l'établissement et la mise à jour des Plans d'Assurance Qualité (P.A.Q.). Il comprend :
- l'établissement et la fourniture des P.A.Q. spécifiques à chaque nature de travaux y compris topographie et études,
- l'établissement et la transmission au Maître d'Œuvre en 2 exemplaires des fiches de contrôle intérieur,
- la mise à jour des P.A.Q. en fonction de l'avancement du chantier,
- la production d'un document en fin de chantier récapitulant les contrôles réalisés par l'entreprise et par le Maître d'Œuvre.
Ce document final est fourni en 2 exemplaires. Le prix est appliqué en deux parties :
50 % après production de tous les P.A.Q. 50 % après fourniture du document final
47.10 | Etablissement et mise à jour du PAE
47.10.1 | Plan d'assurance environnement | F | 1 | 350 | 350
Ce prix rémunère au forfait, l'établissement et la mise à jour du Plan d'Assurance Environnement (PAE). L’entreprise se reportera à la norme AFNOR NF X 30-200 concernant le système de management environnemental. Il comprend :
- l'établissement et la fourniture du PAE,
- l'établissement et la transmission au Maître d'Œuvre en 2 exemplaires des fiches de contrôle intérieur,
- la mise à jour du PAE en fonction de l'avancement du chantier,
- la production d'un document en fin de chantier récapitulant les contrôles réalisés par l'entreprise et par le Maître d'Œuvre.
- Ce document final est fourni en 2 exemplaires. Le prix est appliqué en deux parties :
50 % après production du PAE 50 % après fourniture du document final
47.11 | Etablissement et mise à jour du PPSPS
47.11.1 | Plan Particulier de Sécurité et de Protection de la Santé | F | 1 | 350 | 350
Ce prix rémunère forfaitairement la rédaction du Plan Particulier de Sécurité et de Protection Santé (P.P.S.P.S.) et des livrets d'accueil ainsi que toutes leur reproduction, les copies des divers documents sécurité à fournir par l'entrepreneur à ses entreprises intervenantes et au personnel comme le livret d'accueil, le plan général de coordination, les fiches...
Il comprend toutes les sujétions liées au respect de la sécurité et à la protection de la santé mentionnées et exigées dans le P.G.C.S.P.S. ou qui seront imposées par le coordonnateur dans le cadre de ces visites de chantier.
Il sera réglé : pour 50% à la réception du P.P.S.P.S. accepté par le coordonnateur pour 50% à la remise des documents définitifs en fin de chantier pour intégration au Dossier d'Intervention Ultérieur sur l'Ouvrage (DIUO).
47.12 | Installation et signalisation de chantier
Ce prix rémunère au forfait pour toute la durée du chantier (forfait unique que le chantier soit réalisé en une phase ou plusieurs phases avec notamment le repliement et la réinstallation pour les phases successives) l’installation de chantier propre au lot VRD conformément au décret 94-1159 du 26 décembre 1994. . A noter que le lot Gros Oeuvre gerera tout ce qui concerne les bungalows, sanitaires et connections réseaux (CF CCTP lot Gros oeuvre)
Il comprend notamment :
- la détection et le traçage précis de l'intégralité des réseaux existants et ce conformément à la réglementation en vigueur. L'entreprise se rapprochera des différents concessionnaires et ou propriétaires/gestionnaires des réseaux secs et humides sur l'ensemble du parti d'aménagement. Le traçage se fera autant de fois que nécessaire.
- les aménagements de terrain, les fournitures et frais correspondant aux bureaux et baraquements de l'entreprise ;
- l’amenée, la location pendant toute la durée des travaux et le repli, des installations de chantier conforme à la réglementation en vigueur ou à la demande du coordonnateur le cas échéant
- une salle de dimensions suffisantes (10 m²) pour 5 personnes permettant de faire les réunions de chantier.
- la réalisation et l’entretien des voiries de chantier et accès piétonniers divers, y compris signalisation et toutes protections conformément aux règles, normes et législations en vigueur, aux prescriptions de la CARSAT, du coordonnateur sécurité et du maître d'oeuvre.
- la réalisation et l’entretien des plates-formes de travail, des zones de stockage et d’approvisionnement, des parkings, des aires d’évolution des grues et engins de chantier
- la réalisation des travaux de branchements et de distributions pour le chantier en eau potable, électricité, téléphone et assainissement, l’ensemble des frais d’établissement des branchements, d’abonnement et de consommation étant à la charge exclusive
de l’entrepreneur - l’équipement du site en sanitaires, vestiaires, baraques de chantier et magasins de stockage
- l’étude selon directives du maître d’ouvrage, la fourniture et la pose du panneau de chantier, dimensions minimales 1.2*2.5 m, réalisé en matériaux insensibles à l’eau, y compris supports et enlèvement de l’ensemble en fin de chantier
- les panneaux réglementaires (« Chantier interdit au public », « Port du casque obligatoire », limitation des vitesses, ...) selon prescriptions du maître d’oeuvre et du CSPS)
- l’implantation et le piquetage des ouvrages et voiries, provisoires et définitifs - l’amenée et le repli du matériel - le nettoyage régulier du chantier et des voiries d’accès - l’entretien des abords
- la signalisation de chantier (intérieure et extérieure à l’emprise chantier) et le cas échéant les opérations de détournement de la circulation , y compris si besoin, l’installation de feux tricolores et leur maintenance,
- la remise en état des lieux en fin de chantier - toutes prestations nécessaires à la sécurité des lieux - le détournement provisoire des eaux de ruissellement sur l’emprise chantier
- la conservation des accès riverains pendant la phase des travaux sur l'ensemble du parti d'aménagement, y compris les dispositifs de sécurités, l'éclairage éventuel, les mesures nécessaires pour assurer la circulation et les accès aux propriétés riveraines, ainsi que la signalisation réglementaire éventuelle.
Le règlement sera effectué à raison de 50 % après mise en place des installations de chantier et de 50 % après réalisation complète des prestations détaillées dans cette position.
47.12.10 | Installation de chantier | F | 1 | 3500 | 3500
47.13 | Dossier d'ouvrages exécutés
Cette prestation rémunère au forfait la réalisation du dossier d'ouvrages exécutés comprenant les éléments suivants: L'ensemble des documents de contrôle établis par l'entrepreneur et portant sur: - le nivellement
- le compactage (fiches techniques des matériaux et matériels, procès verbaux d'essai) - les fiches techniques des produits et matériaux mis en œuvre - la remise en état des lieux (procès verbal)
- les plans de récolement en deux exemplaires + deux CD avec fichier informatique en version Autocad 2000 - un exemplaire des manuels en français des matériels installés Tous les plans devront faire apparaître:
- les tampons de regard de visite, de chambres de tirage, les bouches à clé et ouvrages divers, les fils d'eau des réseaux d'assainissement - le tracé des réseaux avec la longueur, la section et la nature des tuyaux - le tracé des bordures et caniveaux - le mobilier urbain
- l'ensemble des éléments visibles Les zones à lever concerneront l'ensemble des modifications apportées par les travaux à l'état initial. Le levé est rattaché au système NGF. Lambert II
47.13.5 | Documents de contrôle | F | 1 | 1000 | 1000
Total Prestations Générales |  |  |  |  | 7400 | 7400
48 | Travaux préparatoires de déviation de Réseaux
48.15 | Démolition d'ouvrages
Cette position rémunère forfaitairement au mètre carré, à l'unité ou au mètre linéaire la démolition d'ouvrages et équipements comprenant :
- la découpe éventuelle des chaussées, ainsi que l'amené et le repliement du matériel nécessaire,
- les opérations de démolition par tout moyen adapté au choix de l’entrepreneur sous réserve de respect de la réglementation en vigueur au niveau de la sécurité et des prescriptions du maître d’ouvrage ou de ses partenaires (maître d’oeuvre, bureau de contrôle, CSPS), le chargement et l'évacuation des matériaux à la décharge (ou en remblai s'ils sont jugés réutilisables par le Maître d'Œuvre),
47.15.10 | Démolition soignée de mur (Bibliothèque : largeur 60cm, hauteur hors sol environ 150cm), y compris mise en stockage des pierres naturelles réutilisables (moëllons) | ML |  | 180 | 0
47.15.15 | Démolition soignée de mur (Square Croichet : largeur 50cm, hauteur hors sol de 20 à 80cm), y compris mise en stockage des pierres naturelles réutilisables (couvertines + moëllons) | ML |  | 50 | 0
47.15.20 | Démolition de béton | M2 |  | 50 | 0
- les prix s'appliquent aux chaussées dont les sous couches sont traitées ou non aux liants hydrauliques ou hydrocarbonés.
- les démolitions, l'enlèvement des bordures et de leur fondation, le chargement et l'évacuation des matériaux en centre de traitement agréé par le maître d’œuvre,
- pour les collecteurs : le dégagement, les terrassements nécessaires, la démolition proprement dite des collecteurs d’assainissement,le chargement des matériaux et leur évacuation en dépôt définitif, le remblaiement soigné de la fouille y compris fourniture et mise en oeuvre des matériaux drainants nécessaires.
- pour les regards à grilles existants ou chambre : le dégagement, les terrassements nécessaires, la démolition proprement dite des regards à grilles ou chambre d’assainissement,le chargement des matériaux et leur évacuation en dépôt définitif, la dépose du tampon fonte ou de la grille de mise en dépôt provisoire le remblaiement soigné de la fouille y compris fourniture et mise en oeuvre des matériaux drainants nécessaires.
- De manière générale pour le prix 48.15 toutes sujétions comprises dues à la présence de réseaux et à l'exploitation des routes et des chemins, le remblaiement de la fouille en matériaux nobles prévus au projet, présence éventuelle d'amiante au niveau du bâti ou encore des enrobés, des conduites,
48.15.26 | Démolition de bordure de tout type | ML | 10 | 3.5 | 35
48.15.28 | Démolition de regard à grille existant | U |  | 50 | 0
48.16 | Ouvrages d'assainissement
48.16.1 | Démolition de regard existant
Ce prix rémunère à l'unité la démolition de regard existant de tout diamètre et pour toute profondeur. Il comprend : - les terrassements nécessaires à la démolition du regard - démolition du regard - toutes découpes soignées éventuelles - toutes obturations des regards et conduites éventuelles - les déviations temporaires type sauterelle en phase travaux - toutes pièces diverses nécessaires - l'évacuation des matériaux en décharge agréée, - le remblaiement de la fouille en GNT 0/80,
- le compactage méthodique, - toutes sujétions d'exécution.
48.16.1.1 | L'unité | U |  | 80 | 0
48.16.2 | Dépose de canalisation
Ce prix rémunère au mètre linéaire la démolition de canalisations d'assainissement existantes sous l'emprise d'une structure de chaussée, quelles que soient leur nature et leur diamètre. Il comprend : - les terrassements nécessaires, - toute découpe soignée de conduite éventuelle
- l'évacuation des matériaux en décharge agréée, - le remblaiement de la fouille en GNT 0/80, suivant structure existante - le compactage méthodique, - toutes sujétions d'exécution.
Le mètre linéaire de canalisation à déposer
48.16.2.1 | Dépose soignée de collecteur EP DN1030 | ML |  | 50 | 0
48.16.2.2 | Dépose soignée conduite EP DN600 | ML |  | 35 | 0
48.16.2.3 | Dépose soignée conduite EP DN400 | ML |  | 30 | 0
48.16.2.4 | Dépose soignée conduite EP DN300 | ML |  | 28 | 0
48.16.2.6 | Dépose soignée conduite AEP DN<100 | ML | 30 | 25 | 750
48.16.2.7 | Dépose soignée conduite de refoulement EU DN<100 | ML | 50 | 15 | 750
48.25 | Découpage des revêtements de chaussée
Ce prix rémunère au mètre linéaire le découpage soigné des revêtements de chaussée ou dalles en béton armé sur toute leur épaisseur, à la scie à disque ou, pour les zones non accessibles uniquement, au couteau compresseur, toutes sujétions comprises.
48.25.1 | Revêtements bitumineux | ML | 50 | 3.5 | 175
48.30 | Décroutage de chaussée
Ce prix rémunère la démolition du revêtement bitumineux existant sur toute son épaisseur, son chargement et son évacuation en centrale de recyclage.
48.30.1 | Surface | M2 | 100 | 3.5 | 350
47.45 | Dépose soignée de bordures
Ce prix rémunère au mètre linéaire la dépose soignée, le triage, le nettoyage des éléments, leur chargement soigné sur palettes et la mise en stock en un endroit désigné par le Maître d'ouvrage, de bordures de trottoir et/ou de pavés ou caniveaux fil
d'eau. Y compris évacuation des éléments impropres en centre de recyclage. Main d'œuvre et toutes sujétions Le prix au mètre linéaire s'applique à l'ensemble bordure + fil d'eau
47.45.5 | Tous types de bordures ou ensemble bordures/caniveau, pavé fil d'eau, distance de transport maximale : 5 km | ML |  | 8 | 0
47.50 | Dépose de bordures
Ce prix rémunère au mètre linéaire la dépose et évacuation en centre de recyclage de bordures de trottoir et/ou de pavés ou caniveaux fil d'eau. Main d'œuvre et toutes sujétions Le prix au mètre linéaire s'applique à l'ensemble bordure + fil d'eau
47.50.5 | Tous types de bordures ou ensemble bordures/caniveau, pavé fil d'eau | ML |  | 5 | 0
47.60 | Dépose de pavages
Ce prix rémunère au mètre carré la dépose soignée, le triage, le nettoyage des éléments, leur chargement soigné sur palettes et la mise en stock en un endroit désigné par le Maître d'ouvrage, de pavés de surface formant pavage.
- distance de transport maximale : 5 km - évacuation des éléments impropres en décharge agréée Main d'œuvre et toutes sujétions
47.60.10 | Dépose sans soin de pavages | M2 |  | 6 | 0
47.60.15 | Dépose soignée de pavages | M2 |  | 10 | 0
47.456 | Dépose de mobilier urbain
Ce prix rémunère la dépose de mobilier existant et comprend : - la dépose soignée du mobilier avec mise en dépôt communal - la dépose du massif de fondation existant avec évacuation en centre de recyclage - le remblaiement de la fouille en matériaux nobles prévus au projet Main d'œuvre et toutes sujétions
47.456.5 | Dépose de barrière | U |  | 100 | 0
47.456.10 | Dépose de potelet ou borne | U |  | 50 | 0
47.456.11 | Dépose de Gardes-Corps | ML |  | 75 | 0
47.456.15 | Dépose de corbeille de propreté | U |  | 30 | 0
47.456.20 | Dépose de banc | U |  | 75 | 0
47.456.25 | Dépose de boîte aux lettres | U |  | 75 | 0
47.456.30 | Dépose de cache conteneur en béton (1m x 1,7m x H 1,5m environ) | U |  | 200 | 0
47.456.35 | Dépose de jardinière en béton (Ø100cm) | U |  | 75 | 0
47.456.36 | Dépose de cabine téléphonique | U |  | 450 | 0
47.456.37 | Dépose d'abri bus | U |  | 450 | 0
47.456.40 | Dépose de barrière escamotable "Carrefour Besançon/République" | U |  | 250 | 0
47.701 | Dépose de balise routière
Ce prix rémunère la dépose de balise et comprend : - la dépose soignée de la balise avec mise en stockage selon emplacement défini par le maître d'ouvrage - la démolition du massif de fondation existant avec évacuation en centre de recyclage
Main d'œuvre et toutes sujétions
47.701.5 | Balise type J11 | U |  | 50 | 0
47.456.41 | Dépose de Totem "Commune de Beure" double embase | U |  | 250 | 0
47.456.42 | Dépose de Totem "Arrêt de bus" simple embase | U |  | 150 | 0
47.702.15 | Miroir de sécurité | U |  | 100 | 0
47.842 | Dépose de clôture et accessoires
Ce prix rémunère la dépose soignée et l'enlèvement d'éléments existants en métal avec mise en dépôt communal, y compris démolition des fondations éventuelles avec évacuation en centre de recyclage.
47.842.5 | Dépose de portillon (largeur 2m) | F |  | 100 | 0
48.31 | Rabotage de revêtement de chaussée
Ce prix rémunère le rabotage ou le fraisage du revêtement bitumineux existant, le chargement et évacuation des fraisats en centrale de recyclage.
48.31.1 | Rabotage sur une épaisseur de 0 à 10 cm | M2 | 200 | 4 | 800
48.32 | Aménagement paysager
48.32.1 | Abattage d'arbres
Ce prix rémunère à l'unité l'abattage d'arbre existant et comprend: - l'amenée et le repli du matériel spécifique - la mise en place d'un périmètre de sécurité ( balisage, clôturage…)
- toutes précautions nécessaires à la protection des personnes, conservation des biens, constructions, équipements publics existants - l'abattage, le débitage - l'évacuation en centre de recyclage Main d'œuvre et toutes sujétions
48.32.1.1 | Arbre hauteur > 3 m | U | 7 | 125 | 875
48.32.2 | Dessouchage
Ce prix rémunère le dessouchage complet d'un arbre et comprend: - l'amenée et le repli du matériel
- le déssouchage avec remplissage de l'excavation en matériau adapté en fonction de la position ( terre si espaces verts futurs, graviers si chaussée future)
- toutes précautions nécessaires à la protection des personnes, conservation des biens, constructions, équipements publics existants - l'évacuation des déchets en centre de recyclage Main d'œuvre et toutes sujétions
48.32.2.1 | tronc de DN > 0,2 m | U | 7 | 65 | 455
55.160 | Enlèvement de la végétation existante
Ce prix rémunère au forfait les opérations de nettoyage de terrain et d'enlèvement de la végétation existante. Le prix comprend notamment: - l'amenée et le repli du matériel spécifique
- la mise en place d'un périmètre de sécurité ( balisage, clôturage…) - toutes précautions nécessaires à la protection des personnes, conservation des biens, constructions, équipements publics existants
- le déssouchage avec remplissage de l'excavation en matériau adapté en fonction de la position (terre si espaces verts futur, graviers si chaussée ou trottoir futur) - l'enlèvement des arbustes - le tri sélectif des déchets
- l'évacuation des déchets en centre de recyclage Main d'œuvre et toutes sujétions
55.160.10 | Arbuste (hauteur et largeur environ 2m) | U |  | 30 | 0
Total Travaux préparatoires de déviation de Réseaux |  |  |  |  | 4190 | 4190
50 | Déviation de Réseaux
50.1 | Tranchées pour canalisation
Ce prix rémunère la réalisation de tranchées pour pose de canalisation, en terrains de toutes natures. Le prix comprend : - les frais de piquetage,
- les dispositifs de sécurité, gardiennage, éclairage et les mesures nécessaires pour assurer la circulation et les accès aux propriétés riveraines, ainsi que la signalisation réglementaire (permission de voirie),
- les contraintes et mesures que l'Entrepreneur doit impérativement appliquer en vue d'assurer la sécurité du personnel, conformément à la réglementation en vigueur (l'équipement spécial du personnel, etc.), - le blindage
- la démolition et le démontage soignés des chaussées, rigoles, trottoirs, cours, avec stockage des matériaux réutilisables, - la protection des arbres et feuillages existants avec barrière périphérique,
- le terrassement avec blindages adaptés en fonction des données de l'étude géotechnique, pour maintien des talus sur toute la longueur de la fouille,
- l'épuisement et le détournement des eaux souterraines et superficielles (comprenant la fourniture du matériel nécessaire, sa maintenance et tous frais d'approvisionnement en énergie),
- le dressement des parois et leur étaiement, le nivellement du fond de fouille selon les pentes indiquées au profil en long, - toutes sujétions de croisement de conduites ou câbles, hormis celles explicitement détaillées dans les positions du devis
- toutes sujétions de longement de réseaux, - l'enlèvement des déblais excédentaires à l'extérieur du chantier sur une décharge conformément aux règlements en vigueur, aux frais exclusifs de l'entrepreneur,
- la conservation des piquets, repères et bornes parcellaires, éventuellement leur repose par un géomètre agréé en cas de déplacement nécessité par les travaux,
- l'épuisement et le détournement des eaux souterraines et superficielles (comprenant la fourniture du matériel nécessaire, sa maintenance et tous frais d'approvisionnement en énergie),
- la fourniture et la mise en œuvre de matériaux pour réalisation du lit de pose et de la zone d’enrobage conformément au CCTP, - la fourniture et pose de grillage avertisseur, détectable, de couleur en adéquation avec le réseau et recouvrant l’ensemble des conduites posées,
- le remblaiement de la tranchée comprends: :
- zone d'enrobage en granulats concassés 4/10 - zone périphériques et remblaiements supéreures en Gnt 0/31.5 y compris compactage par couches de 30cm avec des matériels adaptés de manière à atteindre une compacité équivalente à 95% de l'optimum proctor.
- avec sous chaussée, la reconstitution des couches de la structure de chaussée, la réfection des enrobés, par la fourniture et la mise en œuvre de matériaux d’apport selon prescriptions du CCTP et du gestionnaire de la voirie,
- avec sous espace vert, la reprise et la mise en œuvre selon les prescriptions du CCTP, des matériaux extraits et mis en stock, avec chargement et transport - la remise en état des lieux dans leur état initial.
Tranchée réalisée pour la pose d’une seule canalisation : Le terrassement sera mesuré et payé au mètre cube dans les conditions suivantes : volume retenu = longueur de la tranchée (1) x profondeur (2) x largeur (3)
(1) la longueur de la tranchée mesurée suivant l'axe de la tranchée et comptée d'axe en axe des regards.
(2) la profondeur moyenne mesurée de la cote TN jusqu'à la cote de fil d'eau, augmentée de l'épaisseur du tuyau hors collerette et de l'épaisseur forfaitaire du lit de pose. (3) la largeur conventionnelle forfaitaire est la somme des éléments suivants:
- 1 x largeur extérieure hors collerette des éléments de canalisations, - 2 x espace intermédiaire défini conformément au fascicule 70 art. 5.6.3. Tranchée réalisée pour la pose de plusieurs canalisations :
Le terrassement sera mesuré et payé au mètre cube dans les conditions suivantes : volume retenu = longueur de la tranchée (1) x profondeur (2) x largeur (3)
(1) la longueur de la tranchée mesurée suivant l'axe de la tranchée et comptée d'axe en axe des regards.
(2) la profondeur moyenne mesurée de la cote TN jusqu'à la cote de fil d'eau, augmentée de l'épaisseur du tuyau hors collerette et de l'épaisseur forfaitaire du lit de pose. (3) la largeur conventionnelle forfaitaire est la somme des éléments suivants:
- 1 x la somme des diamètres extérieurs hors collerette des éléments de canalisations, - (N - 1) x distance réglementaire entre canalisations fixé à 0.50 m, (N = nombre de canalisations à poser ).
- 2 x espace intermédiaire défini conformément au fascicule 70 art. 5.6.3.
Dans le cas où les méthodes constructives mises en oeuvre conduiraient à augmenter l'espace intermédiaire ou l'épaisseur des banches, l'entrepreneur en inclura l'incidence financière dans le prix unitaire des positions "terrassement".
50.1.1 | Tranchée en terrain de toute nature, largeur < 1m | ml | 120 | 32 | 3840
50.1.2 | Tranchée en terrain de toute nature, largeur > 1m | ml |  | 42 | 0
30.50 | Sujétions particulières de réalisation (nappe, géotechnique,...)
Cette position rémunère au forfait toutes les sujétions découlant de l'ensemble des particularités géotechniques et hydrogéologiques du site, en particulier :
- travail en présence d'eau (nappe,..) hors celles prévues dans la position « épuisement des fouilles » - fondations spéciales, selon étude géotechnique (hormis celles explicitement détaillées dans les positions du devis)
- lestage des ouvrages (hormis le béton de lestage à intégrer dans les positions spécifiques du devis) qui seront déterminées par l'entrepreneur sur la base de l'essai de sol joint au dossier.
30.50.5 | () | F |  | 2000 | 0
50.2 | Canalisations TUBE ANNELE PP Ø1030 - SN16 - Assainissement
Ce prix rémunère la fourniture à pied d'oeuvre et la pose de canalisations gravitaires en polypropylène, paroi intérieure lisse, extérieure annelée , rigidité annulaire minimum 16KN, éléments pré-manchonnés en usine, joint en
EPDM interposé entre la paroi du tube et le manchon, avec marquage NF indélébile extérieur. La longueur sera comptée suivant l'axe de la conduite.
Y compris la fourniture à pied d'œuvre, la manutention, le levage, la mise en place en fond de tranchée, le réglage, calage en fond de tranchée et la pose des manchons, des joints entre manchon et tube conformes aux normes en vigueur, la coupe des tuyaux, le calage en fond de tranchée, les massifs de butée, les essais d'étanchéité en auto-contrôle,
Y compris toutes sujétions concernant les pièces spéciales (coudes, joints,…)et toutes sujétions et main d'oeuvre.
50.2.1 | DN intérieur 1030 mm | ml |  | 175 | 0
50.2.2 | Té de regard de visite PP circulaire
Ce prix rémunère la fourniture et la pose d’un regard PP, étanche, selon plans et détails comprenant entre autre :
- une dalle de répartition BA avec emboîtement, de classe C45/55, charge 400 KN, avec réservation pour l’accès, d'épaisseur mini 22cm, - la(les) rehausse(s) pehd nécessaire(s),
- les joints et complexes d’étanchéité adaptés pour l'assemblage des éléments , - les carottages pour passages de conduites, - les joints caoutchouc adaptés pour les passages de paroi étanches des conduites,
- la fourniture et la mise en œuvre selon CCTP de béton pour façonnage de forme de pente et réalisation des plots d'assises le cas échéant, - toutes sujétions et main d’œuvre.
50.2.2.1 | Té de regard DN1030 | ENS |  | 1200 | 0
50.2.3 | Canalisations en PVC SN 8 - Assainissement gravitaire
Ce prix rémunère la fourniture et la pose de canalisations en PVC- U de type assainissement, SN 8, à parois structurées, extrémité mâle chanfreinée et extrémité femelle en tulipe avec joint d’étanchéité intégré, conformes au CCTP.
La pose se fera en tranchée ouverte, la longueur étant comptée suivant l'axe de la conduite. Y compris dalle de répartition
Y compris la fourniture et la pose des joints standard intégrés dans l'embout femelle conformes aux normes en vigueur, la coupe des tuyaux, les massifs de butée, les essais de pression et d'étanchéité en auto-contrôle, le nettoyage de la conduite avant
mise en service, toutes sujétions et main d'oeuvre. Y compris fourniture et mise en œuvre de toutes pièces spéciales tels que culottes de branchement, coudes, manchons…
50.2.3.1 | PVC SN8 Ø400 mm | ml |  | 30 | 0
50.2.3.2 | PVC SN8 Ø200 mm | ml |  | 26 | 0
50.2.4 | Piquage
Piquage pour tout diamètre et pour tout type de canalisations comprenant le percement du collecteur, l'évacuation des gravats, la fourniture et la pose de toutes les pièces spéciales nécessaires (culottes, clips, joints...) pour le raccordement soigné et
étanche de la canalisation.
50.2.4.1 | Piquage | U |  | 120 | 0
50.2.5 | Raccordement sur regard existant
Ce prix rémunère au forfait le raccordement d'une conduite d'assainissement sur un regard existant et comprend: - l'amenée et le repli du matériel spécifique à ce type d'opération (carotteuse…)
- les terrassements manuels d'approche et de dégagement du regard existant - le carottage du regard existant - l'évacuation des gravats et déblais en centre de recyclage
- la fourniture et mise en œuvre d'un joint d'étanchéité type Forsheda ou équivalent - le raccordement de la canalisation y compris pièces spéciales d'adaptation (coudes, manchons,…) - les remblais périphériques et compactage
- le réaménagement du regard avec curage et nettoyage de l'ouvrage, le détournement provisoire des effluents, le piquage des cunettes, le refaçonnage des cunettes, l'application d'une résine d'adhérence et d'impérméabilisation, l'évacuation des produits
en centre de recyclage, l'obturation des entrées et sorties hors service, l'essai d'étanchéité Main d'œuvre et toutes sujétions
50.2.5.1 | Conduite DN 1030 | F | 0 | 750 | 0
50.2.5.2 | Conduite DN 200 | F |  | 350 | 0
50.2.5.3 | Conduite DN 250 | F |  |  | 0
50.2.5.4 | Conduite DN 300 | F |  |  | 0
50.2.5.5 | Conduite DN 400 | F |  | 350 | 0
30.542.25 | Conduite DN 500 | F |  |  | 0
30.542.30 | Conduite DN 600 | F |  |  | 0
50.2.6 | Reprise et raccordement d'un branchement existant
Ce prix rémunère au forfait la reprise et le raccordement d'un branchement existant sur le collecteur projeté et comprend :
- la découpe dans l'emprise de la tranchée de la conduite de branchement existante et l'évacuation des gravats en décharge agréée,
- la fourniture et la mise en place de l'ensemble des éléments permettant son raccordement au collecteur projeté, y compris pièces spéciales (raccord inter-matériaux, raccords droits, coudes, manchons …),
- les raccordements étanches de la conduite projetée sur la conduite de branchement existante et sur le collecteur projeté. Toutes sujétions et main d'œuvre comprises.
50.2.6.1 | Raccordement DN 160 existant sur DN200 projeté. | F |  | 750 | 0
50.2.7 | Regard de visite BA préfabriqué circulaire
Ce prix rémunère la fourniture et la pose d’un regard BA, étanche, selon plans et détails comprenant entre autre : - éléments BA de classe C45/55 préfabriqué, - fond d'épaisseur mini 15cm et trois douilles de levage incorporées,
- une dalle de couverture BA avec emboîtement, de classe C45/55, charge 400 KN, avec réservation pour l’accès, d'épaisseur mini 22cm, - la(les) rehausse(s) BA nécessaire(s), - Tampon fonte 400kN
- les joints et complexes d’étanchéité adaptés pour l'assemblage des éléments BA, - les carottages pour passages de conduites, - les joints caoutchouc adaptés pour les passages de paroi étanches des conduites, - Tampon fonte
- la réalisation d'un puisard le cas échéant, - la fourniture et la mise en œuvre selon CCTP de béton pour façonnage de forme de pente et réalisation des plots d'assises le cas échéant, - toutes sujétions et main d’œuvre.
Les éléments béton seront préfabriqués, de type assainissement, étanches dans la masse.
50.2.7.1 | Regard DN800 | ENS | 1 | 750 | 750 | 6eu +
50.2.7.2 | Regard DN2000 | ENS |  | 2000 | 0 | 2ep (pour pehd voir ligne pehd)
50.2.8 | Grillage avertisseur marron |  |  |  | 0
| Ce prix rémunère au mètre linéaire, la fourniture et la pose en tranchée de grillage avertisseur conforme au CCTP, en matière plastique de 30 cm de largeur et de maille 40 x 40 mm, posé à 0.30 m au dessus des conduites. | ML |  | 0.2 | 0
50.2.9 | Plaque pleine PN 10 - Adduction d'eau
Ce prix rémunère à l’unité la fourniture et la pose d’une plaque pleine PN 10 en fonte ductile de type adduction d’eau potable, revêtement intérieur anticorrosion compatible avec la qualité des eaux véhiculées, protection extérieure du tuyau et de
l’emboîtement en alliage zinc aluminium (400 g/m2) + époxy, conforme à la norme NF EN 545, y compris boulonnerie, toutes sujétions et main d’oeuvre.
50.2.9.1 | DN pour conduite PVC DN50 | U |  | 55 | 0
50.2.10 | Essais de compactage
Ce prix rémunère à l'unité la réalisation d'un essai de compactage de tranchée et comprend l'installation de chantier spécificique, la mise en station, la réalisation de l'essai et la production du rapport, toutes sujétions comprises
50.2.10.1 | Essais de compactage | U | 10 | 50 | 500
30.811 | Essais d’étanchéité
Ce prix rémunère la réalisation complète des essais d’étanchéités pour la totalité du chantier.
30.811.1 | Essais d'étanchéité par troncons jusqu'au DN 1000 mm | ml |  | 2 | 0
Ce prix rémunère au mètre linéaire de collecteur, l'installation de chantier, la fourniture de l'eau et autres accessoires nécessaires, la réalisation de l'essai selon protocole de l'agence de l'eau rhone méditerranée corse, la production du rapport,
main d'oeuvre et toutes sujétions comprises. Les essais d'étanchéité porteront sur l'ensemble du collecteur et des conduites de raccordement aux avaloirs et aux regards de branchement particulier raccordés à ce collecteur:
les frais d'obturation (au niveau du regard de branchement ou de l'avaloir), de remplissage et de vidange des conduites annexes sont à intégrer dans le coût unitaire de la présente position.
30.835 | Inspection vidéo
Ce prix rémunère la réalisation complète des inspections vidéo pour la totalité du chantier et comprend : - L'amenée et le repli du matériel y compris approvisionnement en eau - la réalisation complète des inspections - le curage préalable du réseau
- le rapport en 3 exemplaires y compris CD ou DVD
30.835.10 | Inspection vidéo | ml |  | 2 | 0
Inspection vidéo : ce prix rémunère au mètre linéaire de canalisation la réalisation d'une inspection vidéo, les mises en station successives, la production du rapport selon descriptif du cahier des charges.
30.845 | Passage en sous oeuvre
Ce prix rémunère le passage en sous oeuvre de murs, caniveaux et de clotures existants, y compris toutes sujétions
30.845.1 | jusqu'à 0,5m d'épaisseur | U |  | 60 | 0
30.845.2 | Plus-value au prix ci-dessus pour 0,10 m d'épaisseur supplémentaire | U |  | 7 | 0
50.2.11 | Gestion particulière des EP de l'actuelle Mairie Ce prix rémunère forfaitairement, la création et/ou l'adaptation du réseau de collecte des Eaux Pluviales pour chaque descente d'eau existante de l'actuelle mairie avant la démolition, il comprend notamment : le pompage, l'analyse au cas par cas de l'existant y compris le prix des investigations de sondages, les démolitions et évacuations en dépôt définitif des regards et conduites existantes, fourniture et mise en oeuvre de matériaux de substitution, fourniture et pose de regards neufs calés à la cote projet, fourniture et pose de conduites suivant configuration, les sorties d'eaux en fonte coté trottoir (gargouille), toutes sujétions permettant l'adaptation au présent projet et garantissant le bon écoulement des Eaux Pluviales de l'actuelle Mairie.
50.2.11.1 | Gestion des eaux pluviales bâtiments existants | FT |  | 3000 | 0
50.3 | Poste de dessablage
Le prix rémunère forfaitairement à l'unité : - les terrassements en terrain de toute nature - l'évacuation des déblais en dépôt définitif - la fourniture et pose de regard préfabriqué identique à l'existant quelque soit la nature du terrain rencontré y compris longements et/ou croisement des réseaux éventuels - le béton de calage - le remblaiement en matériau GNT -la mise à niveau à la cote définitive - raccordement sur réseau concerné y compris toutes sujétions de pièces spéciales
50.3.1 | Poste de dessablage au forfait | FT |  | 2500 | 0
50.2.12 | Canalisations en PVC SN 8 + Regard Ø800 - Refoulement
Ce prix rémunère la fourniture et la pose de canalisations de refoulement en PVC pression de type assainissement SN8, Ø à déterminer lors d'un sondage à réaliser également. Y compris la fourniture et la mise en œuvre de regard Ø800 et tampon fonte 400kN conformément au prix 50.2.7 + raccordement sur conduite existante le long de la RD105.
La pose se fera en tranchée ouverte, la longueur étant comptée suivant l'axe de la conduite. Y compris dalle de répartition
Y compris la fourniture et la pose des joints standard intégrés dans l'embout femelle conformes aux normes en vigueur, la coupe des tuyaux, les massifs de butée, les essais de pression et d'étanchéité en auto-contrôle, le nettoyage de la conduite avant
mise en service, toutes sujétions et main d'oeuvre. Y compris fourniture et mise en œuvre de toutes pièces spéciales tels que culottes de branchement, coudes, manchons…
50.2.3.1 | PVC SN8 Øà déterminer | FT | 1 | 1500 | 1500
50.2.3.2 | PVC SN8 Ø200 mm | ml |  | 26 | 0
50.2.13 | Reprise conduite AEP au droit du futur quai bus
Ce prix rémunère : - la localisation de la conduite AEP existante y compris sondage éventuel - les sciage d'enrobé de chaussée, les démolitions de chaussée, - les terrassements et les déblais en terrain de toute nature et mise en dépôt en définitif - la dépose soignée de la conduite existante quelque soit le diamètre rencontré - toutes pièces de raccordement éventuelles, découpes de conduites, etc - les remblaiements méthodiques et soignés conformément au CCTP et à la nature de la structure rencontrée
| le Forfait | FT | 1 | 500 | 500
50.2.14 | Vanne - Adduction d’eau
Ce prix rémunère la fourniture et la pose de vanne en fonte ductile PN16 y compris tige de manœuvre, bouche à clef et toutes sujétions
50.2.9.1.2 | PEHD Ø 80 mm - PN 16 diamètre incertain | U | 1 | 250 | 250
Total Déviation de réseaux |  |  |  |  | 7340 | 7340
51 | Travaux préparatoires
51.1 | Dépose de mobilier urbain
Le prix comprend la dépose soignée du mobilier y compris les sciages éventuels d'enrobés, les terrassements en terrain de toute nature, la mise en décharge en centre agréé y compris les massifs de fondation béton et remblaiement avec matériaux identiques à la structure existante.
51.1.1 | Dépose mât "drapeaux" | FT |  | 70 | 0
51.1.2 | Dépose de panneau d'information | FT |  | 50 | 0
51.1.3 | Dépose de panneau de signalisation de police | FT |  | 50 | 0
51.1.4 | Dépose de panneau directionnel | FT |  | 50 | 0
51.1.5 | Dépose abri bus | FT |  | 100 | 0
51.1.6 | Dépose cabane bois | FT |  | 150 | 0
51.1.7 | Dépose feux tricolores | FT |  | 200 | 0
51.1.8 | Dépose signalisation verticale piétons | FT |  | 70 | 0
51.1.9 | Dépose banc | FT |  | 50 | 0
51.1.10 | Dépose poubelle | FT |  | 50 | 0
51.2 | Découpage des revêtements de chaussée
Ce prix rémunère au mètre linéaire le découpage soigné des revêtements de chaussée ou dalles en béton armé sur toute leur épaisseur, à la scie à disque ou, pour les zones non accessibles uniquement, au couteau compresseur, toutes sujétions comprises.
51.2.1 | Revêtements bitumineux | ML | 50 | 3.5 | 175
51.3 | Décroutage de chaussée
Ce prix rémunère la démolition du revêtement bitumineux existant sur toute son épaisseur, son chargement et son évacuation en centrale de recyclage.
51.3.1 | Surface | M2 | 50 | 3.5 | 175
51.4 | Décapage de terre végétale
Ce prix rémunère au mètre carré en place le décapage soigné de terre végétale sur une épaisseur moyenne forfaitaire de 20 cm.
51.4.1 | Avec mise en stock dans l'emprise du chantier | m2 | 50 | 1.5 | 75 | to3:425m²
51.5 | Abattage d'arbres
Ce prix rémunère à l'unité l'abattage d'arbre existant et comprend: - l'amenée et le repli du matériel spécifique - la mise en place d'un périmètre de sécurité ( balisage, clôturage…)
- toutes précautions nécessaires à la protection des personnes, conservation des biens, constructions, équipements publics existants - l'abattage, le débitage - l'évacuation en centre de recyclage Main d'œuvre et toutes sujétions
51.5.1 | Arbre hauteur > 3 m | U | 3 | 125 | 375
51.6 | Dessouchage
Ce prix rémunère le dessouchage complet d'un arbre et comprend: - l'amenée et le repli du matériel
- le déssouchage avec remplissage de l'excavation en matériau adapté en fonction de la position ( terre si espaces verts futurs, graviers si chaussée future)
- toutes précautions nécessaires à la protection des personnes, conservation des biens, constructions, équipements publics existants - l'évacuation des déchets en centre de recyclage Main d'œuvre et toutes sujétions
51.6.1 | tronc de DN < 0,2 m | U | 3 | 75 | 225
55.160 | Enlèvement de la végétation existante
Ce prix rémunère au forfait les opérations de nettoyage de terrain et d'enlèvement de la végétation existante. Le prix comprend notamment: - l'amenée et le repli du matériel spécifique
- la mise en place d'un périmètre de sécurité ( balisage, clôturage…) - toutes précautions nécessaires à la protection des personnes, conservation des biens, constructions, équipements publics existants
- le déssouchage avec remplissage de l'excavation en matériau adapté en fonction de la position (terre si espaces verts futur, graviers si chaussée ou trottoir futur) - l'enlèvement des arbustes - le tri sélectif des déchets
- l'évacuation des déchets en centre de recyclage Main d'œuvre et toutes sujétions
55.160.10 | Arbuste (hauteur et largeur environ 2m) | U |  | 30 | 0
Total Travaux préparartoires générale |  |  |  |  | 1025 | 1025
52 | Voirie (Général)
52.1 | Déblais en terrain de toutes nature
Ce prix rémunère au mètre cube non foisonné les terrassements en terrain de toute nature, la préparation de l'arase terrassement selon côtes et profils projetés, la protection de l'arase terrassement, l'évacuation des eaux de toutes origines par tous
moyens adaptés (pompage, drains provisoires...) Toutes sujétions de travaux à proximité de réseaux existants, de longements, de croisements, de maintien des réseaux existants, de remise en état si rupture
Le prix intègre le chargement transport et frais de mise en décharge
| Terrassements avec évacuation en décharge agréée | M3 | 1250 | 8 | 10000
52.2 | Purge structure chaussée
Ce prix rémunère :
- Le terrassement manuel ou mécanique prof : 0,50 ml de la dite purge
- Le chargement, le transport et l'évacuation en dépôt définitif ou en centre de traitement agréé par le maître d'œuvre
-La fourniture et la mise en œuvre des matériaux (GNT 0/80 sur 40 cm et GNT 0/31,5 sur 10cm, y compris géotextile, compactage des matériaux,
52.2.1 | Terrassements avec évacuation en décharge agréée + géotextile et matériaux d'apport | M2 | 50 | 25 | 1250
52.3 | Fourniture et mise en œuvre de matériaux
Les prix suivants rémunèrent au mètre cube, la fourniture et la mise en œuvre de matériaux méthodiquement compactés, telles que définies au C.C.T.P. quelle que soit la distance et l'itinéraire emprunté.Ils comprennent :
- la fourniture par l'Entrepreneur à pied d'œuvre des matériaux d'emprunt selon les spécifications du C.C.T.P.,
- le déchargement sur le lieu de mise en œuvre,
- les piquetages complémentaires,
- la fourniture, le transport de l'eau et l'arrosage éventuel tel que prévu au C.C.T.P.,
- le régalage des matériaux en couche uniforme selon les prescriptions du C.C.T.P.,
- le compactage conformément aux prescriptions du C.C.T.P.,
- l'enlèvement et la remise en œuvre des remblais excédentaires,
- les sujétions relatives au phasage des travaux, aux prescriptions du C.C.T.P.,
- les sujétions relatives à la réutilisation des différentes natures de matériaux en remblai, ou en couche de forme
- la protection des plates-formes et des talus contre les eaux de ruissellement et notamment, les bourrelets ou banquettes provisoires, les descentes d'eau ou les fossés provisoires,
- les piquetages complémentaires pour le réglage fin,
- les opérations de reprofilage nécessaire au réglage et pour obtenir un nivellement satisfaisant aux prescriptions du C.C.T.P.,
- l'enlèvement des matériaux excédentaires, ou hors calibre en surface,
Le volume sera déterminé par levé avant et après travaux.
52.3.1 | 0/31.5 (chaussée) | M3 | 280 | 24 | 6720
52.3.2 | 0/31.5 (trottoir, parking et cours intérieure) | M3 | 250 | 24 | 6000 |  | 23970
52.3.3 | 0/80 | M3 | 950 | 18 | 17100
52.4 | Base de chaussée en grave bitume RD
Ce prix rémunère la fourniture et mise en œuvre de grave bitume pour réalisation d'une couche de base de chaussée en rive le long de la rue de Besançon, le répandage au finisseur ou mini finisseur ou manuel ( selon les possibilités), le compactage et réglage aux côtes prévues, le traitement et la reprise des joints à l'émulsion de bitume, l'ensemble selon prescriptions du CCTP, textes et normes en vigueur. Toutes sujétions de main d'œuvre, de contrôles et d'essais. Classe de performance: 3 Type de grave bitume: 0/14
52.4.1 | EB14 assise 35/50 classe 3 épaisseur compactée 9 cm | T | 20 | 78 | 1560
52.5 | Couche d'imprégnation
Ce prix rémunère la réalisation d'une couche d'imprégnation et comprend : - la préparation du support y compris remise en forme et recompatage après l'opération de fraisage, - la fourniture et mise en œuvre de tous les constituants,
- le répandage du liant, - le répandage des gravillons, - le compactage et cylindrage, - l'élimination des rejets par balayage ramassage, - l'exécution des joints transversaux et longitudinaux,
L'ensemble en conformité avec l'étude de formulation à charge de l'entreprise
52.5.1 | Préalablement à la mise en oeuvre des enrobés | M2 | 1000 | 1.1 | 1100 | =1104+1381
52.6 | Couche d'accrochage d'enrobés bitumineux à chaud
Ce prix rémunère au mètre carré la fourniture et mise en œuvre d'une couche d'accrochage en émulsion cationique de bitume à rupture rapide pour enrobés bitumineux à chaud.
La couche d'accrochage est nécessairement circulable par les engins de chantier dès la rupture
Le dosage en bitume résiduel sera compris entre 300 g/m² et 500 g/m² (dosage précis à déterminer par l'entreprise en fonction de l'état du support, de l'épaisseur et de la composition des enrobés, du trafic) Le répandage est réalisé de façon continue
avec un dispositif mécanique de répandage. Main d'œuvre et toutes sujétions
52.6.1 | Emulsion à 60 % | M2 | 100 | 0.65 | 65
52.7 | Béton bitumineux semi grenu
Ce prix rémunère la fourniture et mise en œuvre de béton bitumineux semi grenu 0/10 sur vorie (et 0/6 sur trottoir), le compactage soigné avec façon de pente vers la bordure ou les caniveaux, la reprise des joints à l'émulsion de bitume, la préparation du support (reprofilage en
concassé 0/14 et compactage lorsqu'il s'agit de réfection de tranchée). Toutes sujétions de main d'œuvre, de contrôles et d'essais
Les enrobés sont répandus au finisseur, mini finisseur ou manuels pour les zones ne permettant pas l'emploi d'un finisseur (réfection de tranchée,...)
Dans le cas de réfection de tranchée les largeurs prises en compte sont celles correspondant aux largeurs administratives de tranchée ou aux largeurs réellement exécutées si celles ci sont inférieures aux largeurs administratives.
52.7.1 | EB10 roul 0/10 porphyre épaisseur compactée 6 cm sur voirie | T |  | 85 | 0
52.7.2 | EB10 roul 0/6 porphyre épaisseur compactée 6 cm sur trottoir et parking | T |  | 85 | 0
52.8 | Enrobés type EB10 roul 35/50 ép 6cm
Ce prix rémunère à la tonne la fourniture et mise en œuvre d'enrobés manuels 0/6, le compactage soigné avec façon de pente vers la bordure ou les caniveaux, la reprise des joints à l'émulsion de bitume, la préparation du support (reprofilage et
compactage lorsqu'il s'agit de réfection de tranchée). Toutes sujétions de main d'œuvre, de contrôles et d'essais Les enrobés sont répandus manuellement. Les zones concernées sont indiquées sur plan et dans les pièces techniques du dossier
52.8.1 | épaisseur 6 cm | T | 130 | 80 | 10400 | 1381+1104 m² d=2.35
52.9 | PV Enrobés colorés EB10 roul 70/100 ép 5cm
Variante obligatoire en plus value au prix 52.8 tonnage cours intérieur et préau. Ce prix rémunère la fourniture et la mise en œuvre manuelle (ou mécanique) de revêtement bitumeux de couleur, (liant ne contenant pas de molécules d'asphaltène) ou équivalent.
Le prix comprend également la fourniture et mise en œuvre de la couche d'accrochage à l'émulsion de bitume avec liant ou équivalent sans molécules d'asphaltène. Main d'œuvre et toutes sujétions
52.9.1 | BB 0/6 ocre épaisseur compactée 5 cm à liant ne contenant pas de molécules d'asphaltène, y compris couche d'accrochage sans molécules d'asphaltène | T |  | 150 | 0 | 1400*0.05*2.35=160T
47.238.25 | Joint autocollant pour enrobé type TOK BAND SK ou produit équivalent, y compris application d'un primaire type SK ou produit équivalent | ML |  | 10 | 0
47.238.30 | Grenaillage d'enrobés (finition de surface) | M2 |  | 7 | 0
52.10 | Revêtement en sable stabilisé mécaniquement
Ce prix rémunère la réalisation d'un revêtement en sable stabilisé et comprend: - la préparation du support - la fourniture à pied d'oeuvre de sable 0/4 - la mise en œuvre du sable et compactage Main d'œuvre et toutes sujétions teneur en fines comprise entre 15 et 25 % ES > 25
52.10.1 | Sable calcaire jaune concassé 0/4 Epaisseur 8cm | M2 |  | 8 | 0
52.11 | Réglage au concassé
Ce prix rémunère au mètre carré le grattage, la scarification éventuelle, la remise à la forme prescrite avec évacuation des matériaux excédentaires, la fourniture sur chantier et la mise en oeuvre de gravier concassé 0/14 dont la courbe granulométrique
entre dans le fuseau défini par la norme NF P 98 129 pour les GNT 0/14, y compris le réglage soigné et le compactage. Main d'œuvre et toutes sujétions
52.11.1 | Sur une épaisseur compactée de 5 à 10 cm | M2 |  | 4.5 | 0
52.12 | Bordures béton préfabriquées
Ce prix rémunère au mètre linéaire mesuré, la fourniture à pied d'œuvre et la pose sur lit de béton de bordures préfabriquées répondant aux caractéristiques spécifiées dans le fasicule 31 du CCTG et conformes à la norme NF P 90 302. Les éléments seront de classe de résistance U et seront posés sur un lit de béton de 10 cm d'épaisseur minimum. Ce prix comprend : - les opérations d'implantation et de piquetage, - la fourniture et l'amenée sur site des bordures, - la manutention des éléments et leur déchargement, - l'exécution des fouilles et l'évacuation des matériaux excédentaires, - la fourniture et mise en œuvre de 3 barres d' acier nuance Fe E 400, à haute adhérence, diamètre 8 mm, sous tous les passages charretiers - le mortier de pose, - la pose des éléments avec calage et réglage, - la retaille soignée éventuelle, le jointoiement béton et toutes sujétions de mise en oeuvre. Aucune plus-value ne sera accordée pour les sections de bordure courbe, quelque soit le rayon, ainsi que pour tout autre type de découpe.
52.12.1 | Bordure T2 | ML | 25 | 26 | 650
52.12.2 | Bordure A2 | ML |  | 27 | 0
52.12.3 | Bordure P1 | ML | 65 | 25 | 1625
52.12.4 | Bordure P3 | ML |  | 23 | 0
52.12.5 | Bordure spéciale quai bus finition béton | ML | 36 | 150 | 5400
52.12.6 | Bordure rampant quai bus finition béton | U | 4 | 175 | 700
52.13 | Pavage béton grenaillé
Ce prix rémunère au mètre carré la fourniture et mise en œuvre d'un pavage type quadrilatère de chez Hermann Peter ou équivalent et conformément au CCTP. Le prix comprend notamment:
- le calepinage des pavés et toutes sujétions d'études, - les terrassements en terrain de toute nature, - les évacuations des déblais excédentaires en décharge y compris frais de décharge,
- le réglage précis de l'assise
- la fourniture et mise en œuvre du lit de sable 0/6 sur une épaisseur maxi de 4 cm ou mortier et suivant prescription constructeur - la fourniture et mise en œuvre des pavés
- le remplissage partiel des joints au sable 0/6 jusqu'à -3cm minimum du dessus (le jointoiement superficiel est rémunéré à la position 47.350.10) - Main d'œuvre et toutes sujétions
52.13.1 | Pavé Hermann Peter type quadrilatère ou équivalent 20 x 30 x 8 cm couleur brun | M2 | 520 | 38 | 19760
47.339 | Pavage en pierre naturelle sur béton
Ce prix rémunère au mètre carré la fourniture et mise en œuvre d'un pavage en pierre naturelle en surface posé sur dalle béton (rémunérée à la position 47.280). Le prix comprend notamment: - le lit de pose en mortier
- la fourniture et mise en œuvre des pavés - les sciages, les adaptations et toutes sujétions de pose.
47.339.5 | Pavé 14 x 20 x 10 cm en calcaire "KANFANAR" ou équivalent | M2 |  | 160 | 0
Finition : dessus flammé, 4 chants sciés
52.14 | Fourniture et mise en oeuvre de mortier de jointoiement
Ce prix rémunère au mètre carré la réalisation de joints pour dallage et/ou pavage, le nettoyage préalable et le nettoyage définitif des dalles et/ou pavés, main d'oeuvre et toutes sujétions.
47.350.5 | Mortier hydraulique mono-composant type Sika Fastfix-133 TP ou équivalent pour dallage posé sur béton | M2 |  | 28 | 0
Ciment liquide pour colmatages des joints largeur 1 cm entre dalles, hauteur complète. Teinte à définir
52.14.1 | Mortier de jointoiement GftK ou produit équivalent pour dallage et/ou pavage posé sur sable | M2 | 520 | 15 | 7800
Largeur 10mm entre pavés, hauteur 3cm minimum. Teinte à définir
52.15 | Fourniture et pose de blocs marches
Ce prix rémunère la réalisation d'escaliers en blocs marches et comprend notamment:
- le calepinage des blocs marches et toutes sujétions d'études,
- les opérations d'implantation et de piquetage,
- les terrassements en terrain de toute nature, - les évacuations des déblais excédentaires en décharge y compris frais de décharge,
- la réalisation du lit de pose en béton - la fourniture et mise en œuvre des blocs marches
- toutes sujétions d'adaptations, coupes et sciages Main d'œuvre et toutes sujétions
52.15.1 | Blocs marches 100 x 40 x 14 cm | ML | 20 | 130 | 2600 | 5 marches x 2m de large
Finition: grenaillée (dessus + 1 chant) Dimensions: largeur 40 cm, épaisseur 14 cm, longueur 100 cm
52.20 | Mur de soutènement
Le prix rémunère forfaitairement au mètre linéaire : - notes de calculs BA ainsi que toutes études d'executions nécessaires suivant la configuration du terrain rencontré - toutes opérations de piquetage, les terrassements en terrain de toutes natures et évacuation en dépôt définitif, les déviations et longements ou croisements de réseaux éventuels - fourniture et mise en œuvre de béton de propreté conformément au CCTP y compris ferraillages suivant notes de calculs - fourniture et mise en oeuvre d'éléments préfabriqués en L y compris les poteaux intermédiaires armés - fourniture et mise en oeuvre de matériau d'apport suivant la nature du terrain rencontré TV et/ou GNT respectant les cotes projet - toutes sujétions de drainage en pied de mur (drain, géotextile, matériau drainant) y compris le raccordement sur le réseau d'eau pluviale - fourniture et mise en oeuvre de couvertines. Ces agréments seront soumis à l'approbation du maître d'oeuvre - sujétions de finition, y compris ragréage, fourniture et mise en oeuvre d'enduit identique aux murs connexes existants
52.20.1 | Fourniture et pose de muret de soutènement h > 1.5m | ML | 10 | 325 | 3250
52.20.2 | Fourniture et pose de couvertine béton | ML |  | 25 | 0
52.21 | Mise à niveau d'ouvrage
Ce prix rémunère forfaitairement à l'unité la mise à niveau de tampon en cote définitive et comprend les terrassements et l'apport de matériaux si nécessaire, la fourniture des réhaussse, la mise à niveau des bouches à clés, l’adaptation avec du béton C20/25. Main d'œuvre et toutes sujétions.
52.21.1 | Bouche à clé | U | 2 | 60 | 120
52.21.2 | Regard de branchement (AEP - EU - EP) | U | 0 | 130 | 0
52.21.3 | Regard de branchement (Gaz) | U |  | 130 | 0
52.21.4 | Regard de visite (EU - EP) | U | 1 | 150 | 150
52.21.5 | Chambre de télécommunication ou de tirage | U | 1 | 150 | 150 |  | #VALUE!
47.420.30 | Projecteur encastré de sol | U |  | 150 | 0
50.100 | Tampon circulaire articulé, avec blocage
Ce prix rémunère à l’unité la fourniture, la pose et le scellement d’un ensemble en fonte ductile, protégé contre toute forme de corrosion, de classe D400-trafic intense, et conforme à la norme EN 124, comprenant :
- un tampon circulaire muni d’une rotule à sa base arrière, d’un revêtement anti-dérapant formé dans le moule à sa surface, d’une réservation permettant l’introduction des pioches et clef de manutention, d’un dispositif de verrouillage via clef spéciale
(type 3 pans par exemple) - d’un cadre en fonte ductile, accueillant en son centre un joint élastomère ou pehd, garantissant à la fois le centrage du tampon dans son cadre, un silence de fonction et une étanchéité aux odeurs (sauf tampon ventilé).
Après ouverture, le tampon devra résister à la fermeture par un dispositif de blocage en position verticale, qui devra être volontairement déplacé par l’exploitant en soulevant le tampon.
Le scellement du cadre sera effectué à l’aide d’épingles TOR de 12 mm de diamètre minimum ancrées dans la dalle ou à défaut dans un massif béton, avec apport d’un béton spécial pour scellement de l’ensemble.
La prestation comprend la mise à niveau du cadre en fonction des cotes voirie
50.100.10 | type PAMREX sécurité DN 600 mm classe D400ou équivalent (en remplacement de tampon de regard existant), y compris dépose de tampon existant | U |  | 250 | 0
y compris mise au stock communal du tampon déposé
50.140 | Tampon circulaire articulé, avec blocage et cadre apparent
Ce prix rémunère à l’unité la fourniture, la pose et le scellement d’un ensemble en fonte ductile, protégé contre toute forme de corrosion et conforme à la norme EN 124, comprenant :
- un tampon circulaire ou une trappe rectangulaire avec remplissage pour pavés ou dalles,
- d’un cadre en fonte ductile, accueillant en son centre un joint élastomère ou pehd, garantissant à la fois le centrage du tampon dans son cadre, un silence de fonction et une étanchéité aux odeurs (sauf tampon ventilé).
Le scellement du cadre sera effectué à l’aide d’épingles TOR de 12 mm de diamètre minimum ancrées dans la dalle ou à défaut dans un massif béton, avec apport d’un béton spécial pour scellement de l’ensemble.
La prestation comprend la mise à niveau du cadre en fonction des cotes voirie définitive
50.140.10 | Type PAMREX CARRE sécurité avec cadre apparent DN 600 mm ou équivalent classe D400 (en remplacement de tampon de regard existant), y compris dépose de tampon existant | U |  | 400 | 0
y compris mise au stock communal du tampon déposé
Total Voirie (Général) |  |  |  |  | 96400 | 96400 | #REF!
53 | ASSAINISSEMENT - EAUX PLUVIALES - AEP
53.1 | Tranchées pour canalisation
Ce prix rémunère la réalisation de tranchées pour pose de canalisation, en terrains de toutes natures. Le prix comprend : - les frais de piquetage,
- les dispositifs de sécurité, gardiennage, éclairage et les mesures nécessaires pour assurer la circulation et les accès aux propriétés riveraines, ainsi que la signalisation réglementaire (permission de voirie),
- les contraintes et mesures que l'Entrepreneur doit impérativement appliquer en vue d'assurer la sécurité du personnel, conformément à la réglementation en vigueur (l'équipement spécial du personnel, etc.), - le blindage
- le sciage, la démolition et le démontage soignés des chaussées y compris sous RD105, rigoles, trottoirs, cours, avec stockage des matériaux réutilisables, - la protection des arbres et feuillages existants avec barrière périphérique,
- le terrassement avec blindages adaptés en fonction des données de l'étude géotechnique, pour maintien des talus sur toute la longueur de la fouille,
- l'épuisement et le détournement des eaux souterraines et superficielles (comprenant la fourniture du matériel nécessaire, sa maintenance et tous frais d'approvisionnement en énergie),
- le dressement des parois et leur étaiement, le nivellement du fond de fouille selon les pentes indiquées au profil en long, - toutes sujétions de croisement de conduites ou câbles, hormis celles explicitement détaillées dans les positions du devis
- toutes sujétions de longement de réseaux, - l'enlèvement des déblais excédentaires à l'extérieur du chantier sur une décharge conformément aux règlements en vigueur, aux frais exclusifs de l'entrepreneur,
- la conservation des piquets, repères et bornes parcellaires, éventuellement leur repose par un géomètre agréé en cas de déplacement nécessité par les travaux,
- la fourniture et la mise en œuvre de matériaux pour réalisation du lit de pose et de la zone d’enrobage conformément au CCTP, - la fourniture et pose de grillage avertisseur, de couleur en adéquation avec le réseau et recouvrant l’ensemble des conduites posées,
- le remblaiement de la tranchée :
- avec sous chaussée, la reconstitution des couches de la structure de chaussée, la réfection des enrobés, par la fourniture et la mise en œuvre de matériaux d’apport selon prescriptions du CCTP et du gestionnaire de la voirie,
- avec sous espace vert, la reprise et la mise en œuvre selon les prescriptions du CCTP, des matériaux extraits et mis en stock, avec chargement et transport - la remise en état des lieux dans leur état initial.
Tranchée réalisée pour la pose d’une seule canalisation : Le terrassement sera mesuré et payé au mètre cube dans les conditions suivantes : volume retenu = longueur de la tranchée (1) x profondeur (2) x largeur (3)
(1) la longueur de la tranchée mesurée suivant l'axe de la tranchée et comptée d'axe en axe des regards.
(2) la profondeur moyenne mesurée de la cote TN jusqu'à la cote de fil d'eau, augmentée de l'épaisseur du tuyau hors collerette et de l'épaisseur forfaitaire du lit de pose. (3) la largeur conventionnelle forfaitaire est la somme des éléments suivants:
- 1 x largeur extérieure hors collerette des éléments de canalisations, - 2 x espace intermédiaire défini conformément au fascicule 70 art. 5.6.3. Tranchée réalisée pour la pose de plusieurs canalisations :
Le terrassement sera mesuré et payé au mètre cube dans les conditions suivantes : volume retenu = longueur de la tranchée (1) x profondeur (2) x largeur (3)
(1) la longueur de la tranchée mesurée suivant l'axe de la tranchée et comptée d'axe en axe des regards.
(2) la profondeur moyenne mesurée de la cote TN jusqu'à la cote de fil d'eau, augmentée de l'épaisseur du tuyau hors collerette et de l'épaisseur forfaitaire du lit de pose. (3) la largeur conventionnelle forfaitaire est la somme des éléments suivants:
- 1 x la somme des diamètres extérieurs hors collerette des éléments de canalisations, - (N - 1) x distance réglementaire entre canalisations fixé à 0.50 m, (N = nombre de canalisations à poser ).
- 2 x espace intermédiaire défini conformément au fascicule 70 art. 5.6.3.
Dans le cas où les méthodes constructives mises en oeuvre conduiraient à augmenter l'espace intermédiaire ou l'épaisseur des banches, l'entrepreneur en inclura l'incidence financière dans le prix unitaire des positions "terrassement".
53.1.1 | Tranchée en terrain de toute nature, largeur < 1m | ml | 30 | 32 | 960
53.1.2 | Tranchée en terrain de toute nature, largeur > 1m | ml | 120 | 38 | 4560
53.2 | Canalisations en PVC SN 8 - Assainissement gravitaire
Ce prix rémunère la fourniture et la pose de canalisations en PVC- U de type assainissement, SN 8, à parois structurées, extrémité mâle chanfreinée et extrémité femelle en tulipe avec joint d’étanchéité intégré, conformes au CCTP.
La pose se fera en tranchée ouverte, la longueur étant comptée suivant l'axe de la conduite.
Y compris la fourniture et la pose des joints standard intégrés dans l'embout femelle conformes aux normes en vigueur, la coupe des tuyaux, les massifs de butée, les essais de pression et d'étanchéité en auto-contrôle, le nettoyage de la conduite avant
mise en service, toutes sujétions et main d'oeuvre. Y compris fourniture et mise en œuvre de toutes pièces spéciales tels que culottes de branchement, coudes, manchons…
53.2.1 | PVC SN8 Ø160 mm | ml |  | 18 | 0
53.2.2 | PVC SN8 Ø200 mm | ml | 100 | 25 | 2500
53.2.3 | PVC SN8 Ø315 mm | ml | 20 | 40 | 800
53.3 | Canalisations en polypropylène ou PEHD- Assainissement
Ce prix rémunère la fourniture et la pose de canalisations gravitaires en polypropylène ou PEHD, double peau de type assainissement, paroi intérieure lisse, extérieure lisse , rigidité annulaire minimum 8KN, éléments pré-manchonnés en usine, joint en
EPDM interposé entre la paroi du tube et le manchon, avec marquage NF indélébile extérieur. La longueur sera comptée suivant l'axe de la conduite. La mise en oeuvre se fera par bouts de canalisation de 3 ou 6m. de long (travail en emprise réduite)
Y compris la fourniture et la pose des manchons, des joints entre manchon et tube conformes aux normes en vigueur, la coupe des tuyaux, les massifs de butée, les essais de pression et d'étanchéité en auto-contrôle, le nettoyage de la conduite avant mise
en service, toutes sujétions et main d'oeuvre.
53.3.1 | DN 50 mm pour poste de refoulement entre le futur groupe scolaire et les cuisines. | ml |  | 15 | 0
53.4 | Piquage
Piquage pour tout diamètre et pour tout type de canalisations comprenant le percement du collecteur, l'évacuation des gravats, la fourniture et la pose de toutes les pièces spéciales nécessaires (culottes, clips, joints...) pour le raccordement soigné et
étanche de la canalisation.
53.4.1 | Piquage sur DN 1030int | U |  | 350 | 0
53.4.2 | Piquage sur DN 315 PVC | U |  | 150 | 0
53.5 | Grillage avertisseur marron
Ce prix rémunère au mètre linéaire, la fourniture et la pose en tranchée de grillage avertisseur conforme au CCTP, en matière plastique de 30 cm de largeur et de maille 40 x 40 mm, posé à 0.30 m au dessus des conduites.
53.5.1 | grillage avertisseur non détectable | ml |  | 0.2 | 0
53.6 | Fourniture et pose de grille et de caniveau à grille préfabriqué
53.6.3 | Ce prix rémunère forfaitairement au mètre linéaire posé, la fourniture et la pose de caniveau à grille anti-dérapante fonte type caillebotis en maille 16*22 et conforme à la norme EN1433. Il comprend les terrassements nécessaires, l'évacuation des déblais en dépôt définitif, la fourniture et la mise en oeuvre de béton dosé à 250 kg de ciment, tout matériaux préconisés par le fabricant permettant la pose optimale, la fourniture et la pose soignée du caniveau + grille caillebotis fonte en maille 16*22 et conforme à la norme EN1433 raccordement sur réseau existant et toutes sujétions de mise en oeuvre
53.6.5 | Caniveau avec pente incorporée largeur intérieure 300 mm | ml |  |  | 0
53.6.6 | Caniveau sans pente largeur intérieure 100 mm | ml |  |  | 0
53.6.7 | Caniveau type Stradal Urban I 100150 | ml |  | 140 | 0 | 14+14+11+8 | Fourniture 103€
53.6.8 | Caniveau type Stradal Urban I 150150 | ml |  | 160 | 0
53.6.3 | Caniveau type Hauraton Recyfix ou équivalent200200 | ml | 18 | 180 | 3240
53.6.4 | Ce prix rémunère la fourniture et la pose de grille. Il comprend les terrassements nécessaires, l'évacuation des déblais, la fourniture et la mise en oeuvre de béton dosé à 250 kg de ciment, la pose soignée la fourniture et la mise oeuvre de la grille fonte. Grille fonte 600x600 | U | 4 | 120 | 480
53.7 | Raccordement sur regard existant
Ce prix rémunère au forfait le raccordement d'une conduite d'assainissement sur un regard existant et comprend: - l'amenée et le repli du matériel spécifique à ce type d'opération (carotteuse…)
- les terrassements manuels d'approche et de dégagement du regard existant - le carottage du regard existant - l'évacuation des gravats et déblais en centre de recyclage
- la fourniture et mise en œuvre d'un joint d'étanchéité type Forsheda ou équivalent - le raccordement de la canalisation y compris pièces spéciales d'adaptation (coudes, manchons,…) - les remblais périphériques et compactage
- le réaménagement du regard avec curage et nettoyage de l'ouvrage, le détournement provisoire des effluents, le piquage des cunettes, le refaçonnage des cunettes, l'application d'une résine d'adhérence et d'impérméabilisation, l'évacuation des produits
en centre de recyclage, l'obturation des entrées et sorties hors service, l'essai d'étanchéité Main d'œuvre et toutes sujétions
30.542.5 | Conduite DN 160 | F |  |  | 0
53.7.1 | Conduite DN 200 | F | 1 | 175 | 175
53.7.2 | Conduite DN 250 | F |  |  | 0
53.7.3 | Conduite DN 315 | F | 1 | 250 | 250
53.7.4 | Conduite DN 400 | F |  |  | 0
53.7.5 | Conduite DN 500 | F |  |  | 0
53.7.6 | Conduite DN 600 | F |  |  | 0
53.8 | Regard de visite BA préfabriqué circulaire
Ce prix rémunère la fourniture et la pose d’un regard BA, étanche, selon plans comprenant entre autre : - un élément BA de classe C45/55 préfabriqué, avec fond d'épaisseur mini 15cm et trois douilles de levage incorporées,
- la(les) rehausse(s) BA nécessaire(s),
- les tampons fonte à remplissage circulaire résistance selon localisation
- les joints et complexes d’étanchéité adaptés pour l'assemblage des éléments BA, - les carottages pour passages de conduites, - les joints caoutchouc adaptés pour les passages de paroi étanches des conduites,
- la réalisation d'un puisard le cas échéant, - la fourniture et la mise en œuvre selon CCTP de béton pour façonnage de forme de pente et réalisation des plots d'assises le cas échéant, - toutes sujétions et main d’œuvre.
Les éléments béton seront préfabriqués, de type assainissement, étanches dans la masse.
53.8.1 | Regard DN800 | ENS | 1 | 750 | 750
53.8.2 | Regard DN1000 | ENS |  | 1250 | 0
53.9 | Regard Béton 400x400
Le prix rémunère forfaitairement à l'unité, la fourniture et la mise en œuvre de regards béton 400x400 y compris: - les terrassements et évacuations des déblais en dépôt définitif - le réglage soigné du fond de fouille - l'apport et compactage méthodique de matériaux type GNT si nécessaire, les bétons de calages éventuels - la fourniture à pied d'oeuvre des éléments de regards, raccordements sur réseaux existants - toutes sujétions de poses
53.9.1 | l'unité | U | 4 | 175 | 700
53.10 | Regard béton 600x600
Le prix rémunère la fourniture et la mise en œuvre de regards béton 600x600 y compris: - les terrassements et évacuations des déblais en dépôt définitif - le réglage soigné du fond de fouille - l'apport et compactage méthodique de matériaux type GNT si nécessaire, les bétons de calages éventuels - la fourniture à pied d'oeuvre des éléments de regards, raccordements sur réseaux existants - toutes sujétions de poses
53.10.1 | l'unité | U |  | 250 | 0
53.10 | Regard béton 600x600
Le prix rémunère la fourniture et la mise en œuvre de regards béton 600x600 y compris: - les terrassements et évacuations des déblais en dépôt définitif - le réglage soigné du fond de fouille - l'apport et compactage méthodique de matériaux type GNT si nécessaire, les bétons de calages éventuels - la fourniture à pied d'oeuvre des éléments de regards, raccordements sur réseaux existants - toutes sujétions de poses
53.10.1 | l'unité | U | 4 | 250 | 1000
53.11 | Tampon à remplissage (hauteur de remplissage 90mm)
Le prix rémunère forfaitairement à l'unité, la fourniture et mise en œuvre de tampon à remplissage hauteur 90mm articulé de chez EJ ou équivalent, toutes sujétions de terrassement, de fourniture et de mise en œuvre de béton, de manutention et de pose.
53.11.1 | Tampon à remplissage articulé type EJ AS40 TR4AVOTC ou équivalent dimension 520mmx520mm Résistance C250 | U | 4 | 425 | 1700
53.11.2 | Tampon à remplissage articulé type EJ AS60 TR3RA ou équivalent dimension 720mmx720mm C250 | U |  | 650 | 0
53.11.3 | Tampon à remplissage articulé DN600 TYPE EJ CR D400 | U |  | 195 | 0
53.11.4 | Tampon articulé DN800 D400 TYPE EJ MAXIMO | U |  | 950 | 0
53.11.5 | Tampon à remplissage articulé type EJ AS80 H90 ou équivalent dimension 800mmx800mm D400 | U | 1 | 1350 | 1350
53.13 | Ouvrage de rétention
Le prix rémunère la fourniture et la pose d'un réservoir en acier galvanisé de chez Tubosider ou équivalent (finition galvanisation à chaud 725 gr/m2 double face, conformément à la norme NF EN 10142) en Ø1600 mm d’une capacité de 25 m3 comprenant : - les piquetages - les terrassements en terrain de toute nature y compris les évacuations des déblais en dépôt définitif - toutes sujétions de blindage et d'étaiement éventuels - le réglage du fond de forme - la fourniture et mise oeuvre de lit de pose conformément aux prescriptions techniques du fournisseur - 1 réservoir MONOBLOC de 13,70 ml - 1 amorce trou d’homme de visite Ø800 mm (hauteur 100 mm à l’axe de la buse) - 1 piquage d’entrée Ø313 mm - 1 piquage de sortie Ø313 mm - raccords de jonction pour l’étanchéité entre les piquages sur buse et collecteurs fournis (de marque Norham ou similaire) - sujétions de manutention (Poids : 1,3T ) - le remblaiement soigné et compacté méthodiquement en GNT 0/31.5 conformément aux prescriptions techniques - les raccords aux ouvrages d'entrée et sortie - toutes sujétions
53.13.1 | Ouvrage de rétention 25m3 type Tubosider ou équivalent | FT |  | 8000 | 0
53.14 | Station de relevage préfabriquée
- le béton de lestage conforme aux spécifications du CCTP quantité selon études d'exécution - la fourniture et pose de la station dans les règles de l'art et suivants les prescriptions du constructeur (toutes sujétions) - la fourniture de remblais compacté méthodiquement - le raccordement étanche des canalisations d'arrivée des effluents (y compris carottage et joints type forsheda)
- les équipements de la station (2 pompes (dont une de secours) type DP3045MT ou équivalent sur barres de guidage en acier inox, la tuyauterie de refoulement, les dispositifs anti retour, le couvercle…)
- la tuyauterie extérieure jusqu'au regard de réception y compris carrotages, joints étanche, pièces de raccordement
- la fourniture et pose du coffret électrique et détecteurs de niveau permettant un fonctionnement en permutation circulaire et simultané si nécessaire - le câblage et raccordements électriques des différents élements
- les chaines de levage en acier inox - la fourniture et pose de l'armoire et son socle destinée à recevoir le coffret électrique à l'intérieur du bâtiment Main d'œuvre et toutes sujétions
53.14.1 | Type SPM 1002 DP 3045MT 234 Flyght évacuation DN50 ou équivalent | F |  | 16000 | 0
53.15 | Citerne Eau pluviale
Ce prix rémunère au forfait la fourniture et pose d'une citerne préfabriquée type graf série habitat éco-plus ou équivalent et comprend: - les terrassements en terrain de toute nature nécessaires avec évacuation des matériaux extraits en décharge agrée, les blindages nécessaires éventuels - l'épuisement des fouilles - la fourniture et la mise en oeuvre de matériaux pour le lit de pose conformément aux prescriptions constructeur - la fourniture à pied d'oeuvre de la citerne, toutes sujétions de manutention - la mise en oeuvre de la citerne en fond de fouille, y compris matériaux de calages GNT, béton de calage...
- le béton de lestage conforme aux spécifications du CCTP quantité selon études d'exécution - la fourniture de remblais compacté méthodiquement - le raccordement étanche des canalisations d'arrivée des EP (y compris carottage) - les raccordements électriques y compris fourreau et câble de sections suffisantes entre la pompe et le coffret électrique
- la tuyauterie extérieure jusqu'au regard de réception y compris carrotages, joints étanche, pièces de raccordement
- la fourniture et pose du coffret électrique et détecteurs de niveau - le câblage et raccordements électriques des différents élements y compris le terrassement gaine TPC DN63
- le terrassement pour la pose de gaine TPC DN63 pour l'alimentation la fourniture et pose du coffret électrique à l'intérieur du bâtiment sur 10ml Main d'œuvre et toutes sujétions
53.15.1 | CUVE PE + POMPE IMMERGEE 3750l jardin habitat éco-plus type graf série Carat ou équivalent | FT |  | 10000 | 0
53.16 | Canalisations en PEHD - Adduction d’eau
Ce prix rémunère la fourniture et la pose de canalisations en polyéthylène Haute Densité, double peau de type adduction d’eau potable, paroi intérieure et extérieure lisses, joints soudés ou électro-soudés, conformes aux normes NF T 54-063 ou NF 114
selon le diamètre, avec marquage NF indélébile extérieur plus lisse bleu, y compris la fourniture et la soudure des pièces spéciales (coudes, manchons de raccordement, réductions, etc.), la coupe des tuyaux, les essais de pression et d'étanchéité, le
nettoyage et la désinfection conformément au guide technique spécifique (1998) et aux directives du ministère de la santé, toutes sujétions et main d'oeuvre. La longueur sera comptée suivant l'axe de la conduite.
53.16.1 | Ø int. 38.8 mm, ext. 50 mm - PN 16 - PE 80 diamètre incertain | ml | 10 | 75 | 750
53.17 | Regard de compteur incongelable tout équipé
Le prix rémunère forfaitairement à l'unité : - les terrassements en terrain de toute nature - l'évacuation des déblais en dépôt définitif - la fourniture et pose de regard - le béton de calage - le remblaiement en matériau GNT -la mise à niveau à la cote définitive - raccordement sur réseau concerné y compris toutes sujétions de pièces spéciales- la platine support de compteur en bronze, - la robineterie en laiton (robinet d'arrêt, clapet anti-pollution, purgeurs, …),
- la tête en fonte avec un tampon (à verrouillage pour serrure à clé carré normalisée, joint d'étanchéité au pourtour du tampon), - tuyaux de raccordement en PE – HD – DN selon plan, pré montés.
53.17.1 | Regard de fabrication « Pamco industries » ou équivalent. | U | 1 | 1500 | 1500
53.18 | Fourniture et mise en œuvre de décanteur dépollueur type NVB en acier de chez Techneau ou équivalent : Surface de 0 à 400 m²
Ce prix rémunère au forfait la fourniture et pose d'un décanteur dépollueur type NVB de chez Techneau ou équivalent et comprend: - les terrassements en terrain de toute nature nécessaires avec évacuation des matériaux extraits en décharge agrée, les blindages nécessaires éventuels - l'épuisement des fouilles - la fourniture et la mise en oeuvre de matériaux pour le lit de pose conformément aux prescriptions constructeur - la fourniture à pied d'oeuvre du décanteur dépollueur, toutes sujétions de manutention - la mise en oeuvre du décanteur en fond de fouille, y compris matériaux de calages GNT, béton de calage...
- le béton de lestage conforme aux spécifications du CCTP quantité selon études d'exécution - la fourniture de remblais compacté méthodiquement - le raccordement étanche des canalisations d'arrivée et de sortie des EP (y compris carottage) - les raccordements électriques y compris fourreau et câble de sections suffisantes entre le décanteur et le coffret électrique (bâtiment)
- la tuyauterie extérieure jusqu'au regard de réception y compris carrotages, joints étanche, pièces de raccordement
- le terrassement et fourniture de gaine TPC DN63 pour l'alimentation de l'alarme à l'intérieur du bâtiment Une interface avec le lot Gros œuvre sera a intégrer pour la pose d'un fourreau (alimentation alarme) à l'intérieur du bâtiment Main d'œuvre et toutes sujétions
53.18.1 | Décanteur dépollueur : Surface de 0 à 400 m² | F | 1 | 2500 | 2500
Total assainissement - eaux pluviales - AEP |  |  |  |  | 23215 | 23215
54 | Réseaux secs : BT - Telecom -Eclairage Public
54.1 | Tranchée pour réseaux secs
Ce prix rémunère la réalisation de tranchée pour pose de câbles, gaines et/ou fourreau pour réseaux secs, en terrains de toutes natures. Le prix comprend : - les frais de piquetage,
- les dispositifs de sécurité, gardiennage, éclairage et les mesures nécessaires pour assurer la circulation et les accès aux propriétés riveraines, ainsi que la signalisation réglementaire (permission de voirie),
- les contraintes et mesures que l'Entrepreneur doit impérativement appliquer en vue d'assurer la sécurité du personnel, conformément à la réglementation en vigueur ( l'équipement spécial du personnel, ...),
- la protection des arbres et feuillages existants avec barriérage périphérique - le terrassement , y compris plus value pour présence de roche en fonction des données de l'étude géotechnique, avec maintien des talus sur toute la longueur de la fouille,
- l'épuisement et le détournement des eaux souterraines et superficielles (comprenant la fourniture du matériel nécessaire, sa maintenance et tous frais d'approvisionnement en énergie), - le maintien des parois, le nivellement du fond de fouille,
- toutes sujétions de croisement de conduites ou câbles y compris les sujétions de longement d’autres réseaux,
- l'enlèvement des déblais excédentaires à l'extérieur du chantier sur une décharge conformément aux règlements en vigueur, aux frais exclusifs de l'entrepreneur, - le stockage des déblais pouvant être réutilisés en remblais
- la conservation des piquets, repères et bornes parcellaires, éventuellement leur repose par un géomètre agréé en cas de déplacement nécessité par les travaux, - la remise en état des lieux dans leur état initial,
- le remblaiement de la fouille avec lit de pose, zone d'enrobage, grillage avertisseur, et matériaux stockés sur site (dans les règles de l'art), l'ensemble des prestations étant conforme aux prescriptions de l'étude géotechnique.
Le terrassement sera mesuré et payé au mètre linéaire dans les conditions suivantes: Tranchée de largeur 0,40 m pour pose d'un réseau ( quelque soit le type de réseau)
Tranchée de largeur 0,60 m pour pose de deux réseaux ( quelque soit le type de réseau) Tranchée de largeur 0,80 m pour pose de trois réseaux ( quelque soit le type de réseau)
Tranchée de largeur 1 m pour pose de quatre réseaux et plus ( quelque soit le type de réseau) Nota: les fourreaux multiples de télécommunication ou vidéocommunication sont considérés comme un réseau unique
Dans le cas où les méthodes constructives mises en oeuvre conduiraient à augmenter la largeur de la tranchée, l'entrepreneur en inclura l'incidence financière dans le prix unitaire des positions "terrassement". Il en est de même pour les profondeurs de
tranchée supérieures à 1 m.
54.1.1 | Tranchée de largeur : 0,40 m , hauteur :0,80 à 1 m. | ml | 150 | 17 | 2550
54.1.2 | Tranchée de largeur :0,60.m , hauteur :0,80 à 1 m. | ml |  | 25 | 0
54.2 | Démolition de béton
54.2.1 | Ce prix rémunère au mètre cube la démolition de béton armé ou de roches au brise roche ou par tout moyen adapté, l'évacuation des gravats en centre de recyclage, frais de recyclage compris | m3 | 2 | 80 | 160
54.3 | Lit de pose et enrobage en sable
Ce prix rémunère au mètre cube la fourniture et la mise en oeuvre d'un lit de pose et enrobage en sable 0/6 selon les règles de l'art et
prescriptions des concessionnaires du réseau, avec un minimum de 0.10m au-dessus et au-dessous des fourreaux, toutes sujétions et mains d’œuvre.
La quantité rémunérée est obtenue par la multiplication des largeurs administratives de tranchée avec la longueur des fouilles et avec une hauteur forfaitaire de 30 cm.
Dans le cas où les dimensions des fourreaux ou câbles seraient de nature à augmenter l'épaisseur du lit de pose et enrobage, l'entrepreneur en inclue l'incidence financière dans le prix unitaire.
54.3.1 | Sable 0/6 | m3 | 15 | 21 | 315
54.4 | Câble de mise à la terre
Ce prix rémunère au mètre linéaire la fourniture et la pose d'un câble de mise à la terre en cuivre nu des ouvrages selon les règles de l'art et prescriptions des concessionnaires des réseaux, y compris raccordements, toutes sujétions et mains d’œuvre.
| Le linéaire rémunéré correspond à la distance entre candélabres augmentée de 1.5 m pour chaque remontée et 1.5 m pour chaque descente de candélabre. |  |  |  |  | 11+62-50
54.4.1 | Section 25 mm² | ml | 100 | 3.5 | 350
54.5 | Grillage avertisseur
Ce prix rémunère au mètre linéaire, la fourniture et la pose en tranchée de grillage avertisseur conforme à la norme NFT 54 080, en matière plastique de 30 cm de largeur et de maille 40 x 40 mm, détectable, posé à 0.30 m au dessus des câbles et gaines.
Le linéaire rémunéré correspond au linéaire du réseau mis en œuvre en comptant les réseaux parallèles de même nature une seule fois.
Exemple: 1 câble HTA + 1 câble BT + 1 câble éclairage public parallèles sur une longueur l, la longueur de grillage rémunérée est égale à l.
| Dans le cas ou la largeur de 30 cm n'est pas suffisante l'entrepreneur en inclura l'incidence financière dans le prix unitaire. |  |  |  |  | 50to3
54.5.1 | De couleur rouge (énergie) | ml | 100 | 0.2 | 20
54.6 | Fourreaux
Ce prix rémunère au mètre linéaire, la fourniture et la pose en tranchée ouverte, de gaines de protection conformes à la norme NF EN 50086 2 4, avec fils de tirage, raccordements par manchons et collages ainsi que toutes sujétions. Ce prix comprend en
outre, la fourniture et la pose en tranchée ouverte et conformément aux prescriptions des différents services, de gaines, y compris les coudes éventuels, les coupes, la confection des joints, le liage des faisceaux par colliers M.P., l'obturation des
extrémités, les passages de paroi étanches et toutes sujétions comprises.
54.6.1 | - Ø ext. 40 mm polyéthylène annelé intérieur lisse rouge | ml | 125 | 1.5 | 187.5 | 3x11ml
54.6.2 | - Ø ext. 42 mm polyéthylène annelé intérieur lisse vert | ml | 25 | 1.5 | 37.5 | 50to3
54.6.3 | - Ø ext. 63 mm polyéthylène annelé intérieur lisse rouge | ml |  | 2 | 0
54.6.4 | - Ø ext. 75 mm polyéthylène annelé intérieur lisse rouge | ml |  | 2.5 | 0
54.7 | Chambre de tirage
Ce prix rémunère à l'unité la fourniture et mise en œuvre d'une chambre de tirage en béton armé préfabriquée conforme à la norme NF P 98 050 pour tirage de câbles de télécommunication, vidéocommunication… et comprend notamment:
- les terrassements nécessaires, déblais, remblais , constitution d'une assise de portance suffisante - la fourniture et mise en œuvre de la chambre de tirage sur lit de pose en béton maigre de 10 cm - les supports équerre de câbles
- les poteaux support de câble - les crosses de descente - les échelons de descente - les anneaux de tirage - les cadres scellés - les tampons de fermeture en fonte ductile de classe appropriée Main d'œuvre et toutes sujétions
54.7.1 | Chambre L1T sous trottoir - tampon classe C 250 KN | U | 1 | 400 | 400
Avec une trappe de 0.495 x 0.316 Dimensions intérieures : 0.40 x 0.50 x 0.50
54.7.2 | Chambre L2T sous trottoir - tampons à remplissage de pavés/dalles porphyre classe C 250 KN | U |  | 900 | 0
Ce prix rémunère à l'unité la fourniture et mise en œuvre d'une chambre L2T avec trappes à remplissage de pavés ou dalles porphyre conforme à la norme NF P 98 051 et comprend notamment la fourniture et pose avec les adaptations du pavage et/ou du dallage
| porphyre, identique à celui mis en oeuvre par le lot Voirie. Avec deux trappes de 0.633 x 0.495 Dimensions intérieures : 1.16 x 0.38 x 0.54 |  |  |  |  | telecom 1 + Epublic
54.7.3 | Chambre L2C - sous chaussée - tampon + cadre classe D 400 KN | U |  | 750 | 0
Avec deux trappes de 0.633 x 0.495 Dimensions intérieures : 1.16 x 0.38 x 0.54
54.8 | Remblaiement de la tranchée avec matériaux d'apport
Ce prix rémunère au mètre cube non foisonné la fourniture, le transport sur site et la mise en oeuvre de matériaux conformes aux prescriptions du CCTP pour remblai de tranchée, y compris compactage par couches de 30 cm avec des matériels adaptés de
manière à atteindre une compacité équivalente à 95 % de l'optimum Proctor, la remise en état des lieux.
54.8.1 | GNT 0/31,5 | m3 | 120 | 21 | 2520
54.9 | Profilé lumineux de chez BEGA ou équivalent + Massif de fondation
Ce prix rémunère conformément au CCTP la fourniture et pose de mâts d'éclairage y compris massifs de fondation comprenant : -La réalisation des études d'éclairement suivant constructeur et conformément au plan masse guide DCE, -L'implantation relative des différents mâts-profilés, -Les terrassements en terrain de toutes natures, -L'évacuation des déblais en décharge y compris frais de décharge, -Les notes de calculs des massifs béton adéquat à mettre en place -La fourniture et la mise en oeuvre des massifs béton y compris ferraillage -Toutes sujétions de réservation concernant le massif et y compris toutes pièces spécifiques -La fourniture à pied d'oeuvre et mise en place des profilés lumineux y compris toutes pièces de raccordement spécifiques y compris câblages - -De manière générales toutes sujétions permettant le bon raccordement au génie civil éclairage public mis en place et le bon focntionnement du profilé lumineux en tenant compte des prescriptions constructeur.
54.9.1 | Profilé lumineux de chez BEGA 88068K3 ou équivalent + Massif de fondation | U | 4 | 2670 | 10680
54.11 | Projecteur sur facade
Ce prix rémunère forfaitairement à l'unité et selon le CCTP la fourniture, la pose, et tous les raccordements nécessaires et reprises éventuelles de projecteurs type BEGA 77701 + 70060 ou équivalent,toutes sujétions d'interface et de finitions avec le lot gros œuvre y compris réservations, percements, câblage etc permettant le bon fonctionnement du projecteur
54.11.1 | Projecteur sur facade type BEGA 77701 + 70060 ou équivalent | U | 7 | 630 | 4410
54.11 | Projecteur sur facade
Ce prix rémunère la fourniture, la pose et tous les raccordements nécessaires et reprises éventuelles de projecteurs type BEGA 77749 ou équivalent
54.11.2 | Projecteur sur facade | U |  | 720 | 0
54.12 | Petite borne
Ce prix rémunère la fourniture, la pose et tous les raccordements nécessaires et reprises éventuelles de petites bornes type BEGA 88361 BEGA ou équivalent
54.12.1 | Petite borne | U |  | 610 | 0
54.13 | Tubulaire sous portique et abri vélo
Ce prix rémunère la fourniture, la pose et tous les raccordements nécessaires et reprises éventuelles de tubulaires type sammode Gericault-100 ou équivalent
54.13.1 | Tubulaire | U |  | 820 | 0
54.14 | Boitier de connexion avec protection électrique pour éclairage sur IPN
Ce prix rémunère la fourniture et pose d'un boitier de connexion de classe II IP 44 IK 08 comprenant : les bornes de raccordement IP2X, les différents disjoncteurs de protection, les rails DIN, les tétines d'isolation pour tête de câble. Le boitier
| dispose d'une fenêtre transparente maneuvrable pour le changement du dispositif de protection. Le prix comprend également les câblages entre les bornes de raccordement et dispositif de protection, le montage du boîtier dans le mât. |  |  |  |  | 2 to3
54.14.1 | Type étanche pour pose sur mat IPN | U | 0 | 80 | 0
Bornes permettant le raccordement de 3 câbles 4x35 mm² les rails Din pour la fixation de 3 modules de 17.5 mm de largeur les modules de fixation des dispositifs de protection
les sorties permettant le passage de 3 câbles 3x2.5mm² d'alimentation des luminaires le disjoncteur bi-polaire calibre 10A pour la protection de la lampe
54.15 | Armoire de commande
Ce prix rémunère la fourniture et pose d'une armoire de commande en polyester, de dimensions appropriées avec fermeture infraudable, fixée sur mur ou socle en béton, y compris percement du mur pour passage de fourreaux et de câbles
Ce prix comprend également l'équipement avec tableau de commande Eclairage Public conformément aux normes en vigueurs (NFC 17-200, NFC 15-100 ect...), comprenant, pour la puissance totale des lampes à desservir, l'ensemble de l'appareillage défini par
les études d'exécution à charge de l'entreprise dont : - interrupteur différentiel - disjoncteurs - contacteurs - boutons tournants à clef (2 positions: hors / sous tension) - temporisation (ou horloge astronomique voir position 40.195)
- une lampe d'éclairage avec interrupteur et raccordement au tableau BT - une confection de prise de terre pour l'armoire - jeux de barres et réglettes
- la filerie, toutes connexions, raccordement au coffret de branchement ENEDIS ou sur le tableau TGBT d'un batiment existant
54.15.1 | de 6 départs monophasé avec protection différentielle
| Fourniture et mise en oeuvre d'une protection électrique adaptée par disjoncteur différentielle individuelle sur chaqu'un des 6 départs monophasés | F |  | 3000 | 0
54.16 | Percements de murs
Ce prix rémunère à l'unité les percements de murs existants quelque soit la nature du mur, pour réalisation d'un passage de câbles dans gaine TPC 63 mm. Le prix comprend notamment l'amenée et le repli du matériel spécifique à cette opération, le
carottage soigné, la mise en place de la gaine, le scellement avec une pâte d'étanchéité duroplastique, étanche à l'eau et imperméable au gaz. Main d'œuvre et toutes sujétions
54.16.1 | toute nature de mur et toute épaisseur | U | 1 | 60 | 60
54.17 | Raccordement sur réseau éclairage public existant
Ce prix rémunère au forfait le raccordement du réseau d'éclairage public projeté au réseau d'éclairage public existant et comprend : - les terrassements nécessaires y compris les terrassements manuels d'approche
- la fourniture et mise en œuvre de tous les accessoires et pièces spéciales de raccordement: boites de jonctions, boites de dérivation, câbles supplémentaires... Main d'œuvre et toutes sujétions
54.17.1 | Raccordement sur armoire de commande existante | F | 3 | 90 | 270
L'entrepreneur est réputé avoir vérifié l'armoire existante et notamment la possibilité d'y insérer un nombre de départs suffisant ainsi que la conformité de l'armoire aux normes en vigueur. L'entrepreneur peut justifier et détailler ce prix dans une
annexe
54.17.2 | Raccordement sur tableau TGBT existant | F | 1 | 350 | 350
Cette prestation rémunère la fourniture et mise en oeuvre d'une adjonction de départ BT dans une armoire TGBT existante et comprend : - un disjoncteur bi-polaire
- un module de sous-comptage électrique permettant de relever la consommation de l'éclairage éxtérieur - Fillerie, conectique repérage et toutes sujétions d'installation
54.18 | Câble electrique
Ce prix rémunère la fourniture et pose de câbles souterrains de section normalisée et de fabrication conforme aux normes et prescriptions techniques en vigueur, le déroulage soigné, le tirage dans les fourreaux, toutes connexions, accessoires de
fixation, main d'œuvre et toutes sujétions. Les câbles sont du type U 1000 R 02 V Le linéaire rémunéré est le linéaire mesuré entre mâts augmenté forfaitairement de 1.5 m pour chaque remontée et 1.5 m pour chaque descente du boîtier de connexion
54.18.1 | Câble cuivre section 3G1,5 mm² | ml |  | 2 | 0
1 phase + neutre + terre
54.18.2 | Câble cuivre section 3G2,5 mm² | ml |  | 2.5 | 0
| 1 phase + neutre + terre |  |  |  |  | (50ml to3)
54.18.3 | Câble cuivre section 2 x 16 mm² Phase + Neutre | ml | 120 | 6 | 720
54.19 | horloge astronomique
Ce prix rénumère à l'unité la fourniture et pose d'une horloge astronomique et comprend: - le droit d'utilisation de l'émetteur France Inter - un boîtier et une antenne de réception radio G.O. avec 5 m. de câble
- une horloge astronomique radio synchronisée type Radiolite de BH Technologie ou équivalent - un cordon de programmation minitel ou un kit de programmation PC avec cordon interface - une prise de marche forcée
tous travaux de raccordements, règlages, fournitures, main d'œuvre et sujétions
54.19.1 | horloge à 3 sorties programmables | U |  | 400 | 0
pour installation dans l'armoire de commande éclairage éxterieur
54.20 | Essais d'Eclairage
Ce prix rémunère au forfait la réalisation des essais d'éclairage et comprend: - la mise à disposition du personnel (travail de nuit) - les opérations de réglage selon les consignes du concepteur lumière - la location des nacelles
Main d'œuvre et toutes sujétions
54.20.1 | LE FORFAIT d'une nuit | F | 1 | 350 | 350
54.21 | Attestation de conformité CONSUEL
Fourniture de l'attestation de conformité aux règle de sécurité en vigueur visée par le CONSUEL, et comprend :
l'attestation de conformité CERFA rempli par l'installateur attestant de respect des règles de sécurité, ainsi que le dossier technique necessaire pour envoi au CONSUEL.
Y compris frais pour passage d'un organisme de contrôle agréé, pour vérification de la conformitée des installations électriques et mécaniques.
54.21.1 | pour réseau d'éclairage public issu d'une armoire de commande | F | 1 | 500 | 500
Concerne le nouveau réseau d'éclairage et l'appareillage de l'armoire de commande Prix forfaitaire pour 1 armoire et son réseau.
54.22.1 | Remontée aéro souterraine Eclairage Public
Ce prix rémunère la réalisation d'une remontée aéro souterraine en câble d'éclairage public et comprend: - l'éventuel aménagement du massif du poteau ou de la fondation de la façade d'un bâtiment, y compris la gaine de protection du câble
- la fourniture et pose du câble le long du poteau ou de la façade - la fourniture et mise en œuvre des dispositifs de raccordement au réseau aérien - toutes fournitures comprises quel que soit le nombre de conducteurs du câble
Main d'œuvre et toutes sujétions
54.22.2 | Remontée sur mat type IPN | U | 3 | 170 | 510
Câbles <= 35 mm²
54.23 | Boîtier prise posé sur façade
54.23.1 | Boîte de dérivation posée sur façade ref 92012 de LEGRAND ou équivalent | F |  | 110 | 0
Fourniture et pose d'une boîte de dérivation carrée 80x80x45 étanche Plexo gris respectant la norme NF EN 60695 2-1, ref 92012 de LEGRAND ou équivalent ainsi que des bornes de raccordement section 2.5mm²
| Y compris raccordement, main d'oeuvre et toutes sujétions | [5 empty] | #REF!
Total Réseaux secs |  |  |  |  | 24390 | 24390
55 | Signalisation
55.1 | Signalisation horizontale définitive en résine
Ce prix rémunère le pré-traçage et le traçage en résine blanche thermoplastique de la signalisation horizontale définitive y compris primaire d'accrochage. Homologation 48 mois selon certification ASQUER Main d'œuvre et toutes sujétions
55.1.1 | Ligne parking | ML | 175 | 3 | 525
47.605.15 | Triangles de rampes | M2 |  | 20 | 0
47.605.20 | Ligne "Cédez le passage" | ML |  | 10 | 0
47.605.25 | Ligne "STOP" | ML |  | 10 | 0
largeur 50 cm
55.1.2 | Bande passage piétons réfection RD | ML | 10 | 10 | 100
Largeur 50 cm, longueur 3,00 m
47.605.35 | Flèche directionnelle (tout droit) | U |  | 30 | 0
47.605.40 | Flèche directionnelle (à droite et à gauche) | U |  | 50 | 0
47.605.45 | Bande Zebra | M2 |  | 10 | 0
55.1.3 | Sigle handicapé (petite taille) | U | 1 | 45 | 45
55.2 | Signalisation horizontale définitive colorée en résine
Ce prix rémunère le pré-traçage et le traçage en résine colorée thermoplastique de la signalisation horizontale définitive y compris primaire d'accrochage. Homologation 48 mois selon certification ASQUER Main d'œuvre et toutes sujétions
47.606.5 | Marquage bleu pour zone de stationnement à durée limitée | ML |  | 3.5 | 0
55.2.1 | Marquage jaune pour emplacement réservé (convoyeurs et bus) | ML | PM | 3.5
55.3 | Repose de panneau de signalisation
Ce prix rémunère la repose d'un panneau de signalisation existant et comprend: - la prise en charge du panneau depuis son lieu de stockage, son chargement et transport jusqu'au site de réinstallation
- la fourniture et pose des tubes supports en aluminium anodisé avec bouchon en partie supérieure garantissant l'étanchéité
Hauteur du mât a adapter afin d'obtenir une hauteur minimum de 2,3 m entre sol et bord inférieur du panneau ou du pannonceau placé le plus bas - les colliers et boulonnerie en aluminium. - les terrassements nécessaires
- la fourniture et la pose d'un fourreau en fonte dans un massif de fondation en béton type C20/25 à dimensionner et à créer - coloris nature, champagne ou bronze au choix du maitre d'ouvrage - le montage du panneau Main d'œuvre et toutes sujétions
47.704.5 | Repose d'1 panneau sur support neuf | U |  | 150 | 0
55.3.1 | Repose de signalétique | U | 0 | 220 | 0
55.4 | Panneaux de signalisation de type B ( Interdiction et obligation)
Ce prix rémunère à l'unité la fourniture et la mise en place de panneaux de signalisation verticale conforme à la norme XP P 98 532 3 comprenant
- la fourniture et pose du panneau en tôle d'aluminium laminé 18/10 avec bord tombé rebordé, revêtement rétro réfléchissant et film rétro réfléchissant de classe 2, renforts en aluminium collés au dos du panneau et permettant le réglage et la fixation
aux colliers. - la fourniture et pose des tubes supports avec bouchon en partie supérieure garantissant l'étanchéité
Hauteur du mât a adapter afin d'obtenir une hauteur minimum de 2,3 m entre sol et bord inférieur du panneau ou du pannonceau placé le plus bas - les colliers et boulonnerie en aluminium. - les terrassements nécessaires
- la fourniture et la pose d'un fourreau en fonte dans un massif de fondation en béton type C20/25 permettant ainsi le démontage aisé de l'ensemble support panneau - coloris nature, champagne ou bronze au choix du maitre d'ouvrage
Main d'œuvre et toutes sujétions
55.4.1 | Panneau Stationnement interdit type B6a | U | 0 | 320 | 0
Taille du panneau : petit (dos couleur 'Champagne') Type de support : tube circulaire en aluminium anodisé cannelé couleur 'Champagne' (à confirmer par le Maître d'ouvrage) Y compris fourreau en fonte à vis
47.715.10 | Panneau Entrée d'une zone de stationnement durée limitée type B6b3 + M9z | U |  | 370 | 0
Taille du panneau : petit (avec panonceau "MAXI 1h30 de 7h à 19h sauf dimanche et jours fériés") dos couleur 'Champagne' Type de support : tube circulaire en aluminium anodisé cannelé couleur 'Champagne' (à confirmer par le Maître d'ouvrage)
Y compris fourreau en fonte à vis
47.715.15 | Panneau Arrêt et stationnement interdits sauf personnes handicapées type B6d + M6h | U |  | 370 | 0
Taille du panneau : petit (dos couleur 'Champagne') avec panonceau M6h Type de support : tube circulaire en aluminium anodisé cannelé couleur 'Champagne' (à confirmer par le Maître d'ouvrage) Y compris fourreau en fonte à vis
55.4.2 | Panneau stationnement PMR type B6d + M6H | U | 1 | 370 | 370
Taille du panneau : petit - dos couleur 'Champagne' Type de support : tube circulaire en aluminium anodisé cannelé couleur 'Champagne' (à confirmer par le Maître d'ouvrage) Y compris fourreau en fonte à vis
47.715.20 | Panneau Direction obligatoire à droite type B21-1 | U |  | 320 | 0
Taille du panneau : petit (dos couleur 'Champagne') Type de support : tube circulaire en aluminium anodisé cannelé couleur 'Champagne' (à confirmer par le Maître d'ouvrage) Y compris fourreau en fonte à vis
55.4.3 | Panneau Entrée d'une zone 30 type B30 | U | 0 | 320 | 0
Taille du panneau : petit (dos couleur 'Champagne') Type de support : tube circulaire en aluminium anodisé cannelé couleur 'Champagne' (à confirmer par le Maître d'ouvrage) Y compris fourreau en fonte à vis
55.4.4 | Panneau Sortie d'une zone 30 type B51 | U | 0 | 320 | 0
Taille du panneau : petit (dos couleur 'Champagne') Type de support : tube circulaire en aluminium anodisé cannelé couleur 'Champagne' (à confirmer par le Maître d'ouvrage) Y compris fourreau en fonte à vis
55.5 | Panneaux de signalisation de type C
55.5.1 | Panneau impasse type C13a | U | 1 | 320 | 320
| Taille du panneau : petit (dos couleur 'Champagne') Type de support : tube circulaire en aluminium anodisé cannelé couleur 'Champagne' (à confirmer par le Maître d'ouvrage) Y compris fourreau en fonte à vis | [5 empty] | #REF!
Total Signalisation |  |  |  |  | 1360 | 1360
56 | Aménagement paysager
56.1 | Corbeille de propreté
Ce prix rémunère à l'unité la fourniture et pose de corbeille de propreté et comprend : - le dispositif de scellement - le massif de fondation hors gel section 40 x 40 en béton de type C20/25 Main d'œuvre et toutes sujétions
Corps de la corbeille en tôle d'acier inoxydable épaisseur 3mm, repris sur un socle de scellement Bac intérieur en inox 80 litres Verrouillage automatique et ouverture par clé spéciale Teinte sablée type corten (à valider avec le Maitre d'Ouvrage)
56.1.1 | Type LOGIQ de Design Espaces ou équivalent en acier teinte sablée type corten avec inclusion inox - capacité 80 litres | U | 0 | 850 | 0
56.2 | Fourniture et mise en œuvre de terre végétale
| Le prix rémunère la fourniture et la mise en œuvre de terre végétale conformément au CCTP. |  |  |  |  | 51
56.2.1 | zone enherbée projet ép 20cm | m3 | 20 | 16 | 320
56.3 | Reprise sur stock et régalage terre végétale
| Le prix rémunère la reprise sur stock de la terre végétale et la mise œuvre conformément au plan masse et au CCTP sur une épaisseur de 20 cm |  |  |  |  | 255
56.3.1 | zone enherbée projet ép 20cm | m3 | 30 | 8 | 240
56.4 | Ensemencement
56.4.1 | zone à enherber | m2 | 200 | 1 | 200
56.5 | Plantation
Le prix rémunère les terrasements en terrain de toute nature des fosses d'arbres conformément au plan masse et au CCTP, le déblais à évacuer en dépôt définitif y compris taxes de décharge, 6m3 / fosse. Toutes sujétions cocnernant les végétaux à mettre en place au prix 56.6.1 et suivant prescriptions fournisseurs/pépiniériste? Fourniture et mise en oeuvre pour toutes les fosses prévues au marché et conformément au plan masse et CCTP
56.5.1 | Déblais Fosse pour arbre : 6M3 / unité | m3 | 24 | 9 | 216
56.5.2 | Fourniture et mise en œuvre de Terre Végétale : 6m3 / fosse | m3 | 24 | 16 | 384
56.6 | Fourniture et mise en œuvre de végétaux
Le prix rémunère la fourniture et mise en œuvre des végétaux conformément au plan masse et au CCTP. Toutes sujétions de mise en œuvre dans les règles de l'Art et prescriptions fournisseurs
56.6.1 | Pinus nigra austriaca mottes 175/200 : hauteur > 2,50 ml | U | 4 | 120 | 480
Mobilier Urbain et Aménagement paysager |  |  |  |  | 1840 | 1840
|  |  | TOTAL HT |  | 167160 | 167160 | 152880
|  |  | TVA 20,00 % |  | 33432
|  |  | TOTAL TTC |  | 200592

## Récapitulatif
Récapitulatif | TF | 438206.3
| TO1 | 35765
| TO2 | 22280
| TO3 | 167160
| Total HT | 663411.3